## ITEM A - PROGRAD
MINISTÉRIO DA EDUCAÇÃO
UNIVERSIDADE FEDERAL DE SANTA MARIA
PRO REITORIA DE INFRAESTRUTURA
Item A : Reforma da PROGRAD
ORÇAMENTO PADRÃO - Revisão : 11 12/07/11
Item | Serviços | Quant. | Unid | Preços
|  |  |  | Mat. | M. Obra | P.Serviço | Total Serviço | Total Item
1 | SERVIÇOS PRELIMINARES / TECNICOS | [6 empty] | 3401.8
1.1 | Orçamento, cronograma e visita técnica | 280 | m2 | 0.05 | 0.36 | 0.41 | 114.8
1.2 | Administração local | 280 | m2 | 2.5 | 7.5 | 10 | 2800
1.3 | Cópias e despesas legais | 280 | m2 | 0.65 | 0.35 | 1 | 280
1.4 | Limpeza permanente da obra | 90 | d | 0.1 | 2.2 | 2.3 | 207
2 | MOVIMENTO DE TERRA / DEMOLIÇÕES | [6 empty] | 2477.78
2.1 | Demolição de alvenaria maciça de 20cm | 12 | m2 | 0.05 | 5.39 | 5.44 | 65.28
2.2 | Remoção de divisória tipo divilux | 62.5 | m2 | 0.05 | 3.85 | 3.9 | 243.75
2.3 | Remoção de esquadrias | 6 | m2 | 0.05 | 3.41 | 3.46 | 20.76
2.4 | Remoção de rodapés | 60 | m | 0.05 | 3.85 | 3.9 | 234
2.5 | Remoção de eletrodutos e fiações | 50 | m | 0.05 | 0.65 | 0.7 | 35
2.6 | Remoção de piso vinílico | 67 | m2 | 0.05 | 6.53 | 6.58 | 440.86
2.7 | Remoção de carpete | 25 | m2 | 0.05 | 4.5 | 4.55 | 113.75
2.8 | Transporte e remoção entulhos em aterro licenciado | 12 | m3 | 48.12 | 13.12 | 61.24 | 734.88
2.9 | Transporte interno e externo | 90 | d | 0.05 | 6.5 | 6.55 | 589.5
3 | SUPERESTRUTURA | [5 empty] | 0 | 1542.96
3.1 | Console em concreto armado seção 10 x 20 cm para apoio da Pre laje | 4 | m | 135 | 185 | 320 | 1280
3.2 | Pré laje comum, com tavelas cerâmicas, 12 cm, capa de concreto com 4cm, fck 20Mpa (usinado bombeado) | 4 | m2 | 57.22 | 8.52 | 65.74 | 262.96
0
4 | ALVENARIA / VEDAÇÃO |  |  |  |  | 0 | 0 | 830.115
4.1 | Alvenaria de bloco cerâmico de 20 cm (espessura) | 16.5 | m2 | 31.27 | 19.04 | 50.31 | 830.115
[6 empty] | 0 | 0
5 | ESQUADRIAS |  |  |  |  | 0 | 0 | 4179.98
5.1 | Revisão de esquadrias metalicas conforme especificações | 45 | m2 | 8.5 | 12.5 | 21 | 945
5.2 | Portas interna semi-oca 80x210cm com marco, guarnição e ferragens, completa | 2 | cj | 388.5 | 44.1 | 432.6 | 865.2
5.3 | Portas interna de madeira venezianada 80x210cm com marco, guarnição e ferragens, completa | 1 | cj | 575 | 44.1 | 619.1 | 619.1
5.4 | Puxador conforme detalhe em projeto para porta de vidro temperado | 4 | unid | 161 | 12.8 | 173.8 | 695.2
5.5 | Mola de piso Dorma | 2 | unid | 517.5 | 10.24 | 527.74 | 1055.48
6 | REVESTIMENTOS | [6 empty] | 15460.35
REVESTIMENTO INTERNO
6.1 | Chapisco | 31.5 | m2 | 1.2 | 2.14 | 3.34 | 105.21
6.2 | Massa Grossa (emboço) | 31.5 | m2 | 2.67 | 10.85 | 13.52 | 425.88
6.3 | Massa Fina (reboco) | 31.5 | m2 | 0.63 | 5.63 | 6.26 | 197.19
DIVISÓRIAS E FORROS
6.4 | Forro de PVC branco 20cm, completo, inclusive roda forro e malha de aço para sustentação do forro | 4 | m2 | 38.59 | 8.92 | 47.51 | 190.04
6.5 | Divisória Divilux 35mm N1, com reaproveitamento de material | 33 | m2 | 6.5 | 9.36 | 15.86 | 523.38
6.6 | Parede de Gesso Acartonado, completa | 60 | m2 | 72.45 | 19.01 | 91.46 | 5487.6
| PISOS E PAVIMENTAÇÕES |  |  |  |  | 0
6.7 | Cimentado-base p/ piso colado (cerâmica, forração, piso vinilico) , traço 1:4, e=4cm | 4 | m2 | 9.28 | 3.99 | 13.27 | 53.08
6.8 | Piso vinílico 30 x 30cm, fademac ou similar, espessura 3,2mm conforme especificações, inclusive emulsão | 70 | m² | 81.95 | 14.59 | 96.54 | 6757.8
RODAPÉS/ SOLEIRAS/ PEITORIS
6.9 | Peitoril de granito , e= 2cm, L= até 20cm | 17 | m | 45.95 | 10.08 | 56.03 | 952.51
6.10 | Rodapé de madeira, h=7,0cm | 52 | m | 6.25 | 3.88 | 10.13 | 526.76
6.11 | Reinstalação de rodapé de madeira, h=7,0cm | 55 | m | 0.5 | 3.88 | 4.38 | 240.9
7 | VIDROS | [6 empty] | 2299.16
7.1 | Porta de 200x230 cm em vidro temperado jateado 10mm, com ferragem em aço inoxidável, com duas folhas | 1 | unid | 1650 | 95 | 1745 | 1745
7.2 | Vidro 4mm - liso para divisórias | 8 | m2 | 67.7 | 1.57 | 69.27 | 554.16
8 | PINTURA | [6 empty] | 7140.84
PINTURA INTERNA
8.1 | Selador acrílico, sobre parede lixada e limpa | 31.5 | m2 | 0.82 | 2.3 | 3.12 | 98.28
8.2 | Pintura acrílica acetinada, mínimo 2 demãos | 400 | m2 | 2.96 | 4.29 | 7.25 | 2900
8.3 | Massa PVA | 120 | m2 | 3.26 | 7.45 | 10.71 | 1285.2
8.4 | Pintura esmalte s/ferro, inclusive fundo anti-óxido - mínimo 2 demãos | 48 | m2 | 3.67 | 7.73 | 11.4 | 547.2
8.5 | Massa óleo p/ madeira (ponsar) | 13 | m2 | 5.25 | 2.64 | 7.89 | 102.57
8.6 | Pintura esmalte s/ madeira, inclusive fundo branco - mínimo 2 demãos | 52 | m2 | 3.21 | 6.93 | 10.14 | 527.28
8.7 | Pintura esmalte s/rodapé, inclusive massa, mínimo 2 demãos | 175 | m | 2.86 | 6.51 | 9.37 | 1639.75
8.8 | Aplicação de fungicida sobre madeira (portas, marcos e janelas) | 13 | m2 | 1.55 | 1.57 | 3.12 | 40.56
9 | SERVIÇOS COMPLEMENTARES | [6 empty] | 392.22
9.1 | Sinalização em adesivo sobre a porta de vidro conforme projeto | 2 | unid | 45 | 8.31 | 53.31 | 106.62
9.2 | Limpeza fina geral para entrega de obra | 280 | m2 | 0.3 | 0.72 | 1.02 | 285.6
| Total | [6 empty] | 37725.205
| BDI ADOTADO JÁ INCLUSO NOS PREÇOS UNITÁRIOS | [6 empty] | 27,00%
COMPOSIÇÃO DO BDI ADOTADO PARA A OBRA/SERVIÇO
ITEM | DESCRIÇÃO | SIGLA | TAXA %
1 | Administração Central | AC | 5
2 | Garantias, Seguros e Imprevistos | G | 1
3 | Riscos | R | 1
4 | Encargos Financeiros | EF | 1
5 | Lucro | L | 9
6 | COFINS | I | 3
7 | PIS |  | 0.65
8 | ISS |  | 3.5
| TOTAL |  | 27
BDI={{[(1+AC/100)x(1+G/100)x(1+R/100)x(1+EF/100)x(1+L/100)] / [1-(I/100)]}-1}x100 = 27,00%

## ITEM B - SALA 953, 954
MINISTÉRIO DA EDUCAÇÃO
UNIVERSIDADE FEDERAL DE SANTA MARIA
PRO REITORIA DE INFRAESTRUTURA
Item B : Reforma salas 953 e 954
ORÇAMENTO PADRÃO - Revisão : 11 12/07/11
Item | Serviços | Quant. | Unid | Preços
|  |  |  | Mat. | M. Obra | P.Serviço | Total Serviço | Total Item
1 | SERVIÇOS PRELIMINARES / TECNICOS | [6 empty] | 936.16
1.1 | Orçamento, cronograma e visita técnica | 76 | m2 | 0.05 | 0.36 | 0.41 | 31.16
1.2 | Administração local | 76 | m2 | 2.5 | 7.5 | 10 | 760
1.3 | Cópias e despesas legais | 76 | m2 | 0.65 | 0.35 | 1 | 76
1.4 | Limpeza permanente da obra | 30 | d | 0.1 | 2.2 | 2.3 | 69
2 | MOVIMENTO DE TERRA / DEMOLIÇÕES | [6 empty] | 2507.075
2.1 | Demolição de alvenaria maciça de 20cm | 4.5 | m2 | 0.05 | 5.39 | 5.44 | 24.48
2.2 | Demolição de azulejo inclusive emboço | 14 | m2 | 0.05 | 10.48 | 10.53 | 147.42
2.3 | Demolição de forro pacote | 55 | m2 | 0.05 | 6.49 | 6.54 | 359.7
2.4 | Remoção de forro de PVC | 21 | m2 | 0.05 | 2.31 | 2.36 | 49.56
2.5 | Demolição de piso cerâmico , inclusive piso argamassado de 5 cm | 21 | m2 | 0.05 | 8.53 | 8.58 | 180.18
2.8 | Remoção de luminárias | 12 | um | 0.05 | 5.5 | 5.55 | 66.6
2.9 | Demolição de divisória de gesso acartonado | 13.5 | m2 | 0.05 | 3.2 | 3.25 | 43.875
2.10 | Remoção de rodapés | 20 | m | 0.05 | 3.85 | 3.9 | 78
2.11 | Remoção de esquadrias | 10 | m2 | 0.05 | 3.41 | 3.46 | 34.6
2.12 | Remoção de vidros | 4 | m2 | 0.05 | 1.95 | 2 | 8
2.13 | Retirada de tampo de inox | 1 | um | 0.05 | 95 | 95.05 | 95.05
2.14 | Remoção duto metalico - exaustão | 1 | um | 0.05 | 150 | 150.05 | 150.05
2.15 | Remoção de redes eletricas existentes | 50 | m | 0.05 | 0.85 | 0.9 | 45
2.16 | Remoção de rede hidraulica diametro até 50mm | 10 | m | 0.05 | 4.5 | 11.5 | 115
2.17 | Demolição de piso vinílico | 55 | m2 | 0.05 | 6.53 | 6.58 | 361.9
2.18 | Transporte e remoção entulhos em aterro licenciado | 9 | m3 | 48.12 | 13.12 | 61.24 | 551.16
2.19 | Transporte interno e externo | 30 | d | 0.05 | 6.5 | 6.55 | 196.5
3 | ALVENARIA / VEDAÇÃO |  |  |  |  | 0 | 0 | 402.48
3.1 | Alvenaria de bloco cerâmico de 20 cm (espessura) | 8 | m2 | 31.27 | 19.04 | 50.31 | 402.48
[6 empty] | 0 | 0
4 | ESQUADRIAS |  |  |  |  | 0 | 0 | 3021.88
4.1 | Caixilho fixo de madeira 70 x170 cm conforme projeto | 1 | un | 235 | 13.77 | 248.77 | 248.77
4.2 | Revisão de esquadrias metalicas conforme especificações | 16 | m2 | 8.5 | 12.5 | 21 | 336
4.3 | Portas interna semi-oca 80x210cm com marco, guarnição e ferragens, completa | 1 | cj | 388.5 | 44.1 | 432.6 | 432.6
4.4 | Porta semi-oca, abrir, duas folhas, 160x210cm SEM marco, guarnições e ferragem, completa | 2 | cj | 450 | 38.58 | 488.58 | 977.16
4.5 | Placa de sinalização das portas internas, 12 x 30 cm | 5 | un | 20.84 | 1.64 | 22.48 | 112.4
4.6 | Trava de portas | 3 | un | 4.46 | 1.64 | 6.1 | 18.3
4.7 | Mola de piso dorma | 1 | un | 530 | 26.25 | 556.25 | 556.25
4.8 | Puxadores para porta de vidro | 2 | un | 165 | 5.2 | 170.2 | 340.4
5 | INSTALAÇÕES ELETRICAS / SPDA | [6 empty] | #VALUE!
5.1 | Cabo de cobre monopolar flexível #1,5mm² 750V Afumex Flex 70°C. | 180 | m | 1,02 | 0.55 | #VALUE! | #VALUE!
5.2 | Cabo de cobre monopolar flexível #2,5mm² 750V Afumex Flex 70°C. | 670 | m | 1,53 | 0,68 | #VALUE! | #VALUE!
5.3 | Cabo de cobre monopolar flexível #10mm² 750V Afumex Flex 70ºC | 10 | m | 7,50 | 2,00 | #VALUE! | #VALUE!
5.4 | Condulete de alumínio multibox 4"x2" e 1 interruptor de 1 tecla simples 10A - linha silentoque com espelho de alumínio. | 4 | uni | 12.75 | 8 | 20.75 | 83
5.5 | Condulete de alumínio multibox 4"x2" e 1 interruptor de 2 teclas simples 10A - linha silentoque com espelho de alumínio. | 1 | uni | 13.6 | 8 | 21.6 | 21.6
5.6 | Condulete de alumínio multibox 4"x2" e 1 tomada 2P+T universal 20A - linha silentoque com espelho de alumínio. | 25 | uni | 15 | 8 | 23 | 575
5.7 | Caixa de PVC 4"x2" para gesso e 1 tomada 2P+T universal 20A - linha silentoque com espelho de PVC | 14 | uni | 15 | 8 | 23 | 322
5.8 | Disjuntor monopolar tipo europeu curva C para 16A - 6kA modelo 5SX2 referência Siemens. | 2 | uni | 15.8 | 8 | 23.8 | 47.6
5.9 | Disjuntor monopolar tipo europeu curva C para 20A - 6kA modelo 5SX2 referência Siemens. | 3 | uni | 16.8 | 8 | 24.8 | 74.4
5.10 | Disjuntor monopolar tipo europeu curva C para 32A - 6kA modelo 5SX2 referência Siemens. | 4 | uni | 16,8 | 8 | #VALUE! | #VALUE!
5.11 | Disjuntor tripolar tipo europeu curva C para 40A - 5kA referência Siemens | 1 | uni | 60 | 12 | 72 | 72
5.12 | Eletrocalha lisa tipo U de aço com pintura externa (ONDE VISÍVEL) de 50x50mm chapa nº 18 com todas as conexões, derivações, suportes e adaptadores conforme projeto, com tampa | 70 | m | 18 | 15 | 33 | 2310
5.13 | Eletroduto de PVC flexível reforçado 3/4" cor laranja Tigreflex (PAREDES DE GESSO ACARTONADO) | 30 | m | 1,8 | 1,8 | #VALUE! | #VALUE!
5.14 | Eletroduto de aço zincado tipo leve 3/4" com luvas, braçadeiras tipo cunha com parafuso, buchas e arruelas - completo - metro linear - pintado com duas mãos de tinta esmalte cinza padrão e fundo galvanoplastico. | 90 | m | 15.7 | 10 | 25.7 | 2313
5.15 | Luminária para lâmpada fluorescente 2x26W, cilíndrica de embutir, com corpo em chapa de aço fosfatizada e pintada eletrostaticamente, refletor repuxado em alumínio anodizado, referência Lumicenter DRN03-E226, COM VIDRO FOSCO, com 2 lâmpadas compactas não-integradas de 26W referência Philips ou Osram, com reator de alto fator de potência 2x26 >0,97, TDH<10%, BF>=1; operação em 30kHz, referência Philips ou Osram | 28 | uni | 80 | 20 | 100 | 2800
5.16 | Quadro de distribuição de sobrepor com capacidade de 28 disjuntores tipo DIN, barramento trifásico com disjuntor geral, com grau de proteção IP40 e porta fumê. Referência QDSTN / QDSBN - DIN-SN 903412 Cemar | 1 | unid | 100 | 20 | 120 | 120
6 | INSTALAÇÃO LÓGICA E TELEFONICA | [6 empty] | #VALUE!
6.1 | Cabo UTP categoria 5e 4P #24AWG azul ref. Furukawa | 450 | m | 1 | 0.5 | 1.5 | 675
6.2 | Eletroduto de PVC flexível reforçado 3/4" cor laranja Tigreflex (PAREDES DE GESSO ACARTONADO) | 3 | m | 1,8 | 1,8 | #VALUE! | #VALUE!
6.3 | Eletroduto de aço zincado tipo leve 3/4" com luvas, braçadeiras tipo cunha com parafuso, buchas e arruelas - completo - metro linear - pintado com duas mãos de tinta esmalte cinza padrão e fundo galvanoplastico. | 100 | m | 15.7 | 10 | 25.7 | 2570
6.4 | Rack tipo caixa para parede, com porta metálica e visor de acrílico de 19" x 12U x 570mm (internos), teto com furação p/ ventilação, organizadores de cabos verticais, guias de cabos, 1 calha de tomadas 1U, kit ventilação, completo, referência CEMAR CRC-PA-19" | 1 | uni | 800 | 200 | 1000 | 1000
6.5 | Caixa de PVC 4"x2" para gesso e duas tomadas RJ45 Fêmea, com espelho em PVC. | 7 | uni | 10 | 5 | 15 | 105
6.6 | Condulete de alumínio multibox 4"x2" e duas tomadas RJ45 Fêmea, com espelho de alumínio. | 9 | uni | 10 | 5 | 15 | 135
6.7 | Patch cable de 1,50m categoria 5e com dois conectores RJ45 machos nas extremidades, manufaturado e certificado em fábrica | 32 | uni | 20 | 0 | 20 | 640
6.8 | Certificação Categoria 5e | 32 | uni | 0.05 | 20 | 20.05 | 641.6
6.9 | Patch panel modular categoria 5e de 48 portas conforme especificações - montado/conectado com cabos | 1 | uni | 400 | 100 | 500 | 500
7 | INSTALAÇÕES DE COMBATE À INCÊNDIO | [6 empty] | 293.12
7.1 | Extintor de incêndio tipo PQS A/B/C c/ capacidade de 4 Kg, completo e instalado | 2 | unid. | 141 | 5.56 | 146.56 | 293.12
8 | REVESTIMENTOS | [6 empty] | 16667.37
REVESTIMENTO INTERNO
8.1 | Chapisco | 23 | m2 | 1.2 | 2.14 | 3.34 | 76.82
8.2 | Massa Grossa (emboço) | 23 | m2 | 2.67 | 10.85 | 13.52 | 310.96
8.3 | Massa Fina (reboco) | 23 | m2 | 0.63 | 5.63 | 6.26 | 143.98
DIVISÓRIAS E FORROS
8.4 | Forro de PVC branco 20cm, completo, inclusive roda forro | 76 | m2 | 31 | 8.92 | 39.92 | 3033.92
8.5 | Divisória Divilux 35mm N1, completa | 24 | m2 | 59.85 | 9.36 | 69.21 | 1661.04
8.6 | Porta de divisória leve divilux 80x210cm | 1 | cj | 246.7 | 16.53 | 263.23 | 263.23
8.7 | Revisão, nivelamento e aplicação de anti cupin sobre madeira de apoio do forro | 76 | m2 | 0.85 | 2.5 | 3.35 | 254.6
8.8 | Parede de Gesso Acartonado, completa | 24 | m2 | 72.45 | 19.01 | 91.46 | 2195.04
| PISOS E PAVIMENTAÇÕES |  |  |  |  | 0 | 0
8.9 | Cimentado-base p/ piso colado (cerâmica, forração, piso vinilico) , traço 1:4, e=4cm | 21 | m2 | 9.28 | 3.99 | 13.27 | 278.67
8.10 | Piso vinílico 30 x 30cm, fademac ou similar, espessura 3,2mm conforme especificações, inclusive emulsão | 76 | m² | 81.95 | 14.59 | 96.54 | 7337.04
RODAPÉS/ SOLEIRAS/ PEITORIS
8.11 | Peitoril de granito , e= 2cm, L= até 20cm | 9 | m | 45.95 | 10.08 | 56.03 | 504.27
8.12 | Rodapé de madeira, h=7,0cm | 60 | m | 6.25 | 3.88 | 10.13 | 607.8
0
9 | VIDROS | [5 empty] | 0 | 1104.89
9.1 | Vidro 4mm - liso | 7 | m2 | 67.7 | 1.57 | 69.27 | 484.89
9.2 | Porta de vidro 8 mm temperado com ferragens completa 80 x 210 | 1 | un | 545 | 75 | 620 | 620
10 | PINTURA | [6 empty] | 3071.57
PINTURA INTERNA
10.1 | Selador acrílico, sobre parede lixada e limpa | 23 | m2 | 0.82 | 2.3 | 3.12 | 71.76
10.2 | Pintura acrílica acetinada, mínimo 2 demãos | 160 | m2 | 2.96 | 4.29 | 7.25 | 1160
10.3 | Massa PVA | 48 | m2 | 3.26 | 7.45 | 10.71 | 514.08
10.4 | Remoção de corrosão e graxa sobre abertura metalica | 7 | m2 | 3.21 | 7.8 | 11.01 | 77.07
10.5 | Pintura esmalte s/ferro, inclusive fundo anti-óxido - mínimo 2 demãos | 18 | m2 | 3.67 | 7.73 | 11.4 | 205.2
10.6 | Massa óleo p/ madeira (ponsar) | 26 | m2 | 5.25 | 2.64 | 7.89 | 205.14
10.7 | Pintura esmalte s/ madeira, inclusive fundo branco - mínimo 2 demãos | 26 | m2 | 3.21 | 6.93 | 10.14 | 263.64
10.8 | Pintura esmalte s/rodapé, inclusive massa, mínimo 2 demãos | 60 | m | 2.86 | 6.51 | 9.37 | 562.2
10.9 | Aplicação de fungicida sobre madeira (portas, marcos e janelas) | 4 | m2 | 1.55 | 1.57 | 3.12 | 12.48
11 | SERVIÇOS COMPLEMENTARES | [6 empty] | 77.52
11.1 | Limpeza fina geral para entrega de obra | 76 | m2 | 0.3 | 0.72 | 1.02 | 77.52
| Total | [6 empty] | #VALUE!
| BDI ADOTADO JÁ INCLUSO NOS PREÇOS UNITÁRIOS | [6 empty] | 27,00%
COMPOSIÇÃO DO BDI ADOTADO PARA A OBRA/SERVIÇO
ITEM | DESCRIÇÃO | SIGLA | TAXA %
1 | Administração Central | AC | 5
2 | Garantias, Seguros e Imprevistos | G | 1
3 | Riscos | R | 1
4 | Encargos Financeiros | EF | 1
5 | Lucro | L | 9
6 | COFINS | I | 3
7 | PIS |  | 0.65
8 | ISS |  | 3.5
| TOTAL |  | 27
BDI={{[(1+AC/100)x(1+G/100)x(1+R/100)x(1+EF/100)x(1+L/100)] / [1-(I/100)]}-1}x100 = 27,00%

## ITEM C - HALL REITORIA
MINISTÉRIO DA EDUCAÇÃO
UNIVERSIDADE FEDERAL DE SANTA MARIA
PRO REITORIA DE INFRAESTRUTURA
Item C : Reforma do Hall de entrada da Reitoria
ORÇAMENTO PADRÃO - Revisão : 11 12/07/11
Item | Serviços | Quant. | Unid | Preços
|  |  |  | Mat. | M. Obra | P.Serviço | Total Serviço | Total Item
1 | SERVIÇOS PRELIMINARES / TECNICOS | [6 empty] | 5016.05
1.1 | Orçamento, cronograma e visita técnica | 230 | m2 | 0.05 | 0.36 | 0.41 | 94.3
1.2 | Administração local | 230 | m2 | 2.5 | 7.5 | 10 | 2300
1.3 | Cópias e despesas legais | 230 | m2 | 0.65 | 0.35 | 1 | 230
1.4 | Tapumes em chapa compensado, altura de 220cm | 15 | m | 35 | 5.25 | 40.25 | 603.75
1.5 | Barraco de obra | 12 | m2 | 95 | 36.75 | 131.75 | 1581
1.6 | Limpeza permanente da obra | 90 | d | 0.1 | 2.2 | 2.3 | 207
2 | MOVIMENTO DE TERRA / DEMOLIÇÕES | [6 empty] | 4040.76
2.1 | Remoção de guarda corpo metalico | 20 | m2 | 0.05 | 2.5 | 2.55 | 51
2.2 | Remoção de forro de PVC | 20 | m2 | 0.05 | 2.31 | 2.36 | 47.2
2.3 | Demolição de forro pacote | 80 | m2 | 0.05 | 6.49 | 6.54 | 523.2
2.4 | Remoção de divisória tipo divilux | 48 | m2 | 0.05 | 3.85 | 3.9 | 187.2
2.5 | Remoção de esquadrias | 13 | m2 | 0.05 | 3.41 | 3.46 | 44.98
2.6 | Demolição de piso vinílico | 230 | m2 | 0.05 | 6.53 | 6.58 | 1513.4
2.7 | Remoção de carpete | 24 | m2 | 0.05 | 4.3 | 4.35 | 104.4
2.8 | Remoção de eletrodutos e fiações | 350 | m | 0.05 | 0.65 | 0.7 | 245
2.9 | Transporte e remoção entulhos em aterro licenciado | 12 | m3 | 48.12 | 13.12 | 61.24 | 734.88
2.10 | Transporte interno e externo | 90 | d | 0.05 | 6.5 | 6.55 | 589.5
3 | ALVENARIA / VEDAÇÃO |  |  |  |  | 0 | 0 | 251.55
3.1 | Alvenaria de bloco cerâmico de 20 cm (espessura) | 5 | m2 | 31.27 | 19.04 | 50.31 | 251.55
[6 empty] | 0 | 0
4 | ESQUADRIAS |  |  |  |  | 0 | 0 | 17192.58
4.1 | Porta semi-oca, abrir, duas folhas, 200x210cm com marco, guarnições e ferragem, completa | 1 | cj | 585 | 38.58 | 623.58 | 623.58
4.2 | Corrimão e guarda corpo em aço escovado conforme projeto, instalado | 20 | m2 | 185 | 45 | 230 | 4600
4.3 | Porta automátrica com duas folhas móveis automáticas em vidro fumê temperado 10mm 248 x 220 cm | 1 | un | 8383 | 3586 | 11969 | 11969
5 | INSTALAÇÕES ELETRICAS / SPDA | [6 empty] | 3157.5
5.1 | Cabo de cobre monopolar flexível #1,5mm² 750V Afumex Flex 70°C | 200 | m | 1.18 | 1 | 2.18 | 436
5.2 | Cabo de cobre monopolar flexível #2,5mm² 750V Afumex Flex 70°C | 200 | m | 1.9 | 1.04 | 2.94 | 588
5.3 | Caixa de ferro esmaltado 4"x2" e 1 interruptor de 2 teclas simples 15A - linha Talari Iriel com espelho em ABS polido | 5 | uni | 20 | 15 | 35 | 175
5.4 | Caixa de ferro esmaltado de embutir 4"x2" e 1 tomada 2P+T 20A padrão brasileiro - linha Talari Iriel com espelho em ABS polido | 5 | uni | 25 | 10 | 35 | 175
5.5 | Caixa de ferro esmaltado de embutir 4"x4" e 1 tomada 2P+T 20A padrão brasileiro – com totem referência Dutotec – piso | 5 | uni | 40 | 20 | 60 | 300
5.6 | Disjuntor monopolar tipo europeu curva C para 16 A - 3kA referência Siemens SX | 1 | uni | 10 | 4 | 14 | 14
5.7 | Eletroduto de PVC rígido roscável ½" completo com luvas, curvas, buchas e arruelas | 40 | m | 4 | 5 | 9 | 360
5.8 | Eletroduto de PVC rígido roscável ¾" completo com luvas, curvas, buchas e arruelas | 20 | m | 6.5 | 6 | 12.5 | 250
5.9 | Fita isolante preta referência Pirelli P44 Super - rolo 20m | 3 | rl | 5.5 | 11 | 16.5 | 49.5
5.10 | Colocação de vidros jateados nas luminarias - 3mm | 12 | m2 | 59 | 8.5 | 67.5 | 810
6 | INSTALAÇÕES DE COMBATE À INCÊNDIO | [6 empty] | 293.12
6.1 | Extintor de incêndio tipo PQS A/B/C c/ capacidade de 4 Kg, completo e instalado | 2 | unid. | 141 | 5.56 | 146.56 | 293.12
7 | REVESTIMENTOS | [6 empty] | 45166.5
REVESTIMENTO INTERNO
7.1 | Chapisco | 20 | m2 | 1.2 | 2.14 | 3.34 | 66.8
7.2 | Massa Grossa (emboço) | 20 | m2 | 2.67 | 10.85 | 13.52 | 270.4
7.3 | Massa Fina (reboco) | 20 | m2 | 0.63 | 5.63 | 6.26 | 125.2
DIVISÓRIAS E FORROS
7.4 | Forro gesso acartonado, completo | 100 | m2 | 44.62 | 8.26 | 52.88 | 5288
7.5 | Recolocação de divisoria de vidro (protocolo) | 9 | m2 | 15 | 7.5 | 22.5 | 202.5
| PISOS E PAVIMENTAÇÕES |  |  |  |  | 0 | 0
7.6 | Piso porcelanatto 60x60 cm, retificado , espessura 8mm, inclusive rejuntamento | 160 | m² | 60.96 | 13.5 | 74.46 | 11913.6
7.7 | Granito preto São Gabriel, espessura 1,5 cm | 60 | m2 | 425 | 30 | 455 | 27300
0
8 | PINTURA | [6 empty] | 7322.85
PINTURA INTERNA
8.1 | Selador acrílico, sobre parede lixada e limpa | 15 | m2 | 0.82 | 2.3 | 3.12 | 46.8
8.2 | Pintura acrílica acetinada, mínimo 2 demãos | 380 | m2 | 2.96 | 4.29 | 7.25 | 2755
8.3 | Massa PVA | 100 | m2 | 3.26 | 7.45 | 10.71 | 1071
8.4 | Textura acrílica | 5 | m2 | 8.56 | 7.45 | 16.01 | 80.05
8.5 | Pintura esmalte s/ferro, inclusive fundo anti-óxido - mínimo 2 demãos | 150 | m2 | 3.67 | 7.73 | 11.4 | 1710
8.6 | Pintura de calhas de luminaria | 40 | um | 6.5 | 35 | 41.5 | 1660
[6 empty] | 0 | 0
9 | SERVIÇOS COMPLEMENTARES |  |  |  |  | 0 | 0 | 934.6
9.1 | Capacho para entrada com 120 x 240 cm | 1 | cj | 650 | 50 | 700 | 700
9.2 | Limpeza fina geral para entrega de obra | 230 | m2 | 0.3 | 0.72 | 1.02 | 234.6
| Total | [6 empty] | 83375.51
| BDI ADOTADO JÁ INCLUSO NOS PREÇOS UNITÁRIOS | [6 empty] | 27,00%
COMPOSIÇÃO DO BDI ADOTADO PARA A OBRA/SERVIÇO
ITEM | DESCRIÇÃO | SIGLA | TAXA %
1 | Administração Central | AC | 5
2 | Garantias, Seguros e Imprevistos | G | 1
3 | Riscos | R | 1
4 | Encargos Financeiros | EF | 1
5 | Lucro | L | 9
6 | COFINS | I | 3
7 | PIS |  | 0.65
8 | ISS |  | 3.5
| TOTAL |  | 27
BDI={{[(1+AC/100)x(1+G/100)x(1+R/100)x(1+EF/100)x(1+L/100)] / [1-(I/100)]}-1}x100 = 27,00%

## ITEM D - PPCI
MINISTÉRIO DA EDUCAÇÃO
UNIVERSIDADE FEDERAL DE SANTA MARIA
PRO REITORIA DE INFRAESTRUTURA
Item D : Implantação de sistema contra Incendio
ORÇAMENTO PADRÃO - Revisão : 11 12/07/11
Item | Serviços | Quant. | Unid | Preços
|  |  |  | Mat. | M. Obra | P.Serviço | Total Serviço | Total Item
1 | SERVIÇOS PRELIMINARES / TECNICOS | [6 empty] | 207
1.2 | Limpeza permanente da obra | 90 | d | 0.1 | 2.2 | 2.3 | 207
2 | MOVIMENTO DE TERRA / DEMOLIÇÕES | [6 empty] | 919.5
2.1 | Transporte e remoção entulhos em aterro licenciado | 3 | m3 | 48.12 | 13.12 | 61.24 | 183.72
2.2 | Remoção de forro de PVC | 18 | m2 | 0.05 | 2.31 | 2.36 | 42.48
2.3 | Remoção de esquadrias | 30 | m2 | 0.05 | 3.41 | 3.46 | 103.8
2.4 | Transporte interno e externo | 90 | d | 0.05 | 6.5 | 6.55 | 589.5
3 | ALVENARIA / VEDAÇÃO |  |  |  |  | 0 | 0 | 2965.44
3.1 | Alvenaria de bloco cerâmico de 20 cm (espessura) | 40 | m2 | 31.27 | 19.04 | 50.31 | 2012.4
3.2 | Vergas sobre portas em concreto pré moldado , conforme especificações | 38 | m | 20.13 | 4.95 | 25.08 | 953.04
[6 empty] | 0 | 0
4 | ESQUADRIAS |  |  |  |  | 0 | 0 | 33937
4.1 | Porta resistente ao fogo (PRF - P30) 180 x 213, com duas folhas de 90 cm, completa, com marco e ferragens - instalada. | 1 | cj | 1174 | 55 | 1229 | 1229
4.2 | Porta resistente ao fogo (PRF - P30) 155 x 213, completa, com marco e ferragens - instalada | 11 | cj | 1876 | 50 | 1926 | 21186
4.3 | Porta resistente ao fogo (PRF - P30) 100 x 213, completa, com marco e ferragens - instalada | 10 | cj | 722 | 45 | 767 | 7670
4.4 | Porta resistente ao fogo (PRF - P30) 140 x 213, com duas portas de 70 cm, completa, com marco e ferragens - instalada | 2 | cj | 1876 | 50 | 1926 | 3852
5 | INSTALAÇÕES ELETRICAS / SPDA | [6 empty] | 43376.05
5.1 | Bloco autônomo de emergência de LEDs com bateria recarregável, 220V, com no mínimo 30 LEDs, autonomia mínima de 1 hora, com plugue, com placa SAÍDA – instalação na parede | 44 | uni | 42.75 | 4.75 | 47.5 | 2090
5.2 | Bloco autônomo de emergência de LEDs com bateria recarregável, 220V, com no mínimo 30 LEDs, autonomia mínima de 1 hora, com plugue, com placa SAÍDA+SETA – instalação no teto | 79 | uni | 42.75 | 4.75 | 47.5 | 3752.5
5.3 | Cabo de cobre monopolar flexível #1,5mm² 750V Afumex Flex 70°C | 1500 | m | 1.49 | 0.76 | 2.25 | 3375
5.4 | Cabo de cobre monopolar flexível #4,0mm² 750V Afumex Flex 70°C | 60 | m | 2.26 | 1.04 | 3.3 | 198
5.5 | Centro de distribuição metálico, sobrepor, com tratamento anticorrosivo, porta, para 12 disjuntores DIN | 1 | uni | 75 | 25 | 100 | 100
5.6 | Condulete de alumínio 4"x2" compatível com 1 tomada 2P padrão brasileiro 10A - linha silentoque com espelho de alumínio – completa | 123 | uni | 14 | 8 | 22 | 2706
5.7 | Disjuntor monopolar tipo europeu curva C para 16 A - 3kA referência Siemens | 11 | uni | 10 | 3.8 | 13.8 | 151.8
5.8 | Disjuntor tripolar tipo americano curva C para 20 A - 5kA referência Siemens | 1 | uni | 45 | 11.4 | 56.4 | 56.4
5.9 | Eletroduto de aço zincado tipo LEVE 3/4" com luvas, braçadeiras tipo chaveta com parafuso, buchas e arruelas e caixas de passagem (conduletes) a cada 15m no máximo - completo - metro linear - pintado de vermelho | 1200 | m | 13 | 7 | 20 | 24000
5.10 | Fita isolante preta referência Pirelli P44 Super - rolo 20m | 5 | rl | 5.22 | 10.45 | 15.67 | 78.35
ALARME DE INCENDIO
5.11 | Acionador alertador para alarme de incêndio | 40 | uni | 42.75 | 23.75 | 66.5 | 2660
5.12 | Central de alarmes para 64 acionadores-alertadores com baterias – completa | 1 | uni | 600 | 200 | 800 | 800
5.13 | Fiação para acionamento e alarme de incêndio - cabo 10 vias | 1200 | m | 1.42 | 1.42 | 2.84 | 3408
6 | REVESTIMENTOS | [6 empty] | 2001.55
REVESTIMENTO INTERNO
6.1 | Chapisco | 80 | m2 | 1.2 | 2.14 | 3.34 | 267.2
6.2 | Massa Grossa (emboço) | 80 | m2 | 2.67 | 10.85 | 13.52 | 1081.6
6.3 | Massa Fina (reboco) | 80 | m2 | 0.63 | 5.63 | 6.26 | 500.8
RODAPÉS/ SOLEIRAS/ PEITORIS
6.4 | Rodapé de madeira, h=7,0cm | 15 | m | 6.25 | 3.88 | 10.13 | 151.95
0
7 | PINTURA | [6 empty] | 11782.75
PINTURA INTERNA
7.1 | Selador acrílico, sobre parede lixada e limpa | 80 | m2 | 0.82 | 2.3 | 3.12 | 249.6
7.2 | Pintura acrílica acetinada, mínimo 2 demãos | 980 | m2 | 2.96 | 4.29 | 7.25 | 7105
7.3 | Pintura esmalte s/ferro, inclusive fundo anti-óxido - mínimo 2 demãos - caixas de hidrante | 20 | m2 | 3.67 | 7.73 | 11.4 | 228
7.4 | Massa óleo p/ madeira (ponsar) | 155 | m2 | 5.25 | 2.64 | 7.89 | 1222.95
7.5 | Pintura esmalte s/ madeira, inclusive fundo branco - mínimo 2 demãos | 155 | m2 | 3.21 | 6.93 | 10.14 | 1571.7
7.6 | Pintura esmalte s/rodapé, inclusive massa, mínimo 2 demãos | 150 | m | 2.86 | 6.51 | 9.37 | 1405.5
| Total | [6 empty] | 95189.29
| BDI ADOTADO JÁ INCLUSO NOS PREÇOS UNITÁRIOS | [6 empty] | 27,00%
COMPOSIÇÃO DO BDI ADOTADO PARA A OBRA/SERVIÇO
ITEM | DESCRIÇÃO | SIGLA | TAXA %
1 | Administração Central | AC | 5
2 | Garantias, Seguros e Imprevistos | G | 1
3 | Riscos | R | 1
4 | Encargos Financeiros | EF | 1
5 | Lucro | L | 9
6 | COFINS | I | 3
7 | PIS |  | 0.65
8 | ISS |  | 3.5
| TOTAL |  | 27
BDI={{[(1+AC/100)x(1+G/100)x(1+R/100)x(1+EF/100)x(1+L/100)] / [1-(I/100)]}-1}x100 = 27,00%

## ITEM E - SALA 430
MINISTÉRIO DA EDUCAÇÃO
UNIVERSIDADE FEDERAL DE SANTA MARIA
PRO REITORIA DE INFRAESTRUTURA
Item E : Reforma da SALA 430
ORÇAMENTO PADRÃO - Revisão : 11 12/07/11
Item | Serviços | Quant. | Unid | Preços
|  |  |  | Mat. | M. Obra | P.Serviço | Total Serviço | Total Item
1 | MOVIMENTO DE TERRA / DEMOLIÇÕES | [6 empty] | 294
1.1 | Remoção de divisória tipo divilux | 25 | m2 | 0.05 | 3.85 | 3.9 | 97.5
1.2 | Transporte interno e externo | 30 | d | 0.05 | 6.5 | 6.55 | 196.5
2 | ESQUADRIAS |  |  |  |  | 0 | 0 | 1750.68
2.1 | Puxador conforme detalhe em projeto para porta de vidro temperado | 4 | unid | 161 | 12.8 | 173.8 | 695.2
2.2 | Mola de piso Dorma | 2 | unid | 517.5 | 10.24 | 527.74 | 1055.48
3 | REVESTIMENTOS | [6 empty] | 285.48
DIVISÓRIAS E FORROS
3.1 | Divisória Divilux 35mm N1, com reaproveitamento de material | 18 | m2 | 6.5 | 9.36 | 15.86 | 285.48
| Total | [6 empty] | 2330.16
| BDI ADOTADO JÁ INCLUSO NOS PREÇOS UNITÁRIOS | [6 empty] | 27,00%
COMPOSIÇÃO DO BDI ADOTADO PARA A OBRA/SERVIÇO
ITEM | DESCRIÇÃO | SIGLA | TAXA %
1 | Administração Central | AC | 5
2 | Garantias, Seguros e Imprevistos | G | 1
3 | Riscos | R | 1
4 | Encargos Financeiros | EF | 1
5 | Lucro | L | 9
6 | COFINS | I | 3
7 | PIS |  | 0.65
8 | ISS |  | 3.5
| TOTAL |  | 27
BDI={{[(1+AC/100)x(1+G/100)x(1+R/100)x(1+EF/100)x(1+L/100)] / [1-(I/100)]}-1}x100 = 27,00%

## ITEM F - BANHEIROS
MINISTÉRIO DA EDUCAÇÃO
UNIVERSIDADE FEDERAL DE SANTA MARIA
PRO REITORIA DE INFRAESTRUTURA
Item F : REFORMA E ADAPTAÇÃO DOS BANHEIROS
ORÇAMENTO PADRÃO - Revisão : 11 12/07/11
Item | Serviços | Quant. | Unid | Preços
|  |  |  | Mat. | M. Obra | P.Serviço | Total Serviço | Total Item
1 | SERVIÇOS PRELIMINARES / TECNICOS | [6 empty] | 4587.22
1.1 | Orçamento, cronograma e visita técnica | 142 | m2 | 0.05 | 0.36 | 0.41 | 58.22
1.2 | Administração local | 142 | m2 | 2.5 | 7.5 | 10 | 1420
1.3 | Cópias e despesas legais | 142 | m2 | 0.65 | 0.35 | 1 | 142
1.4 | Tapumes em chapa compensado, altura de 220cm | 60 | m | 35 | 5.25 | 40.25 | 2415
1.5 | Limpeza permanente da obra | 240 | d | 0.1 | 2.2 | 2.3 | 552
2 | MOVIMENTO DE TERRA / DEMOLIÇÕES | [6 empty] | 12816.34
2.1 | Demolição de piso cerâmico , inclusive piso argamassado de 5 cm | 142 | m2 | 0.05 | 8.53 | 8.58 | 1218.36
2.2 | Demolição de alvenaria de tijolos furados de 20cm | 200 | m2 | 0.05 | 5.15 | 5.2 | 1040
2.3 | Demolição de contra piso armado de 8cm | 142 | m2 | 0.05 | 22.5 | 22.55 | 3202.1
2.4 | Remoção de esquadrias | 30 | m2 | 0.05 | 3.41 | 3.46 | 103.8
2.5 | Remoção de louça sanitária | 72 | um | 0.05 | 2.36 | 2.41 | 173.52
2.6 | Remoção de luminárias | 30 | cj | 0.05 | 1 | 1.05 | 31.5
2.7 | remoção de espelhos | 12 | cj | 0.05 | 1.5 | 1.55 | 18.6
2.8 | Remoção de rede hidraulica diametro até 50mm | 120 | m | 0.05 | 4.5 | 11.5 | 1380
2.9 | Remoção de rede hidraulica diametro entre 50 a 100mm | 90 | m | 0.05 | 8.5 | 8.55 | 769.5
2.10 | Transporte e remoção entulhos em aterro licenciado | 54 | m3 | 48.12 | 13.12 | 61.24 | 3306.96
2.11 | Transporte interno e externo | 240 | d | 0.05 | 6.5 | 6.55 | 1572
3 | SUPERESTRUTURA | [5 empty] | 0 | 5227.62
3.1 | Vigas de conc. armado, c/forma, fck 20MPa (usinado bombeado) - completa | 1.5 | m3 | 997.92 | 548.1 | 1546.02 | 2319.03
3.2 | Pilar em concreto armado c/ forma, fck 20Mpa (usinado bombeado) - completo | 1.5 | m3 | 1251.31 | 687.75 | 1939.06 | 2908.59
0
4 | ALVENARIA / VEDAÇÃO |  |  |  |  | 0 | 0 | 8150.55
4.1 | Alvenaria de bloco cerâmico de 20 cm (espessura) | 145 | m2 | 31.27 | 19.04 | 50.31 | 7294.95
4.2 | Alvenaria maciça de 15cm (espessura) | 12 | m2 | 37.32 | 17.26 | 54.58 | 654.96
4.3 | Vergas sobre portas em concreto pré moldado , conforme especificações | 8 | m | 20.13 | 4.95 | 25.08 | 200.64
[6 empty] | 0 | 0
5 | ESQUADRIAS |  |  |  |  | 0 | 0 | 21909.54
5.1 | Porta banheiro semi-oca 60x180cm com marco, guarnição e ferragens, completa | 24 | cj | 351.75 | 37.8 | 389.55 | 9349.2
5.2 | Portas interna semi-oca 70x210cm com marco, guarnição e ferragens, completa | 12 | cj | 388.5 | 44.1 | 432.6 | 5191.2
5.3 | Portas interna semi-oca de correr 60 x 210cm com marco, guarnição e ferragens, completa | 6 | cj | 388.5 | 44.1 | 432.6 | 2595.6
5.4 | Portas interna semi-oca 80x210cm com marco, guarnição e ferragens, completa | 6 | cj | 388.5 | 44.1 | 432.6 | 2595.6
5.5 | Placa de sinalização das portas internas, 12 x 30 cm | 24 | un | 20.84 | 1.64 | 22.48 | 539.52
5.6 | Trava de portas | 12 | un | 4.46 | 1.64 | 6.1 | 73.2
5.7 | Chapa galvanizada para proteção de porta PNE 40x80cm completa, pintada e instalada, colocada nos dois lados da porta | 6 | cj | 223.86 | 37.01 | 260.87 | 1565.22
6 | INSTALAÇÕES ELETRICAS / SPDA | [6 empty] | 10287
6.1 | Luminária circular, de embuitr, para duas lâmpadas fluorescentes compactas de 26W, quatro pinos. Corpo em alumínio repuxado com acabamento em pintura eletrostática epóxi-pó na cor branca. Refletor em alumínio anodizado. Difusor recuado em vidro plano temperado transparente. Modelo ÂMBAR 2xTC-DEL 26W referência ITAIM Iluminação. Lâmpada fluorescente compacta 1x26W com reator eletrônico para 220V, com fluxo luminoso da lâmpada de 1800 lumens, alto fator de potência (=0,97) e com fator de fluxo luminoso de 97%. | 48 | pçs. | 85 | 18.5 | 103.5 | 4968
6.2 | Cabo de cobre monopolar flexível #1,5mm² 750V Afumex Flex 70°C. | 240 | m | 1.14 | 0.7 | 1.84 | 441.6
6.3 | Cabo de cobre monopolar flexível #2,5mm² 750V Afumex Flex 70°C. | 240 | m | 1.85 | 0.7 | 2.55 | 612
6.4 | Caixa de luz 4"x2" de embutir em alvenaria, referência tigreflex, da Tigre e 1 interruptor de 1 tecla simples 15A - referência PIAL LEGRAND linha silentoque com placa. | 12 | pçs. | 13.5 | 10 | 23.5 | 282
6.5 | Caixa de luz 4"x2" de embutir em alvenaria, referência tigreflex, da Tigre e 1 interruptor de 2 teclas simples 15A - referência PIAL LEGRAND linha silentoque com PLACA. | 12 | pçs. | 15.2 | 11.5 | 26.7 | 320.4
6.6 | Caixa de luz 4"x2" de embutir em alvenaria, referência tigreflex, da Tigre e 1 tomada 2P+T universal 20A/250V conforme norma NBR 14136 - referência PIAL LEGRAND linha silentoque com placa. | 18 | pçs. | 24 | 12 | 36 | 648
6.7 | Disjuntor monopolar tipo europeu curva C para 16A - 6kA referência Siemens. | 6 | unid. | 15 | 5 | 20 | 120
6.8 | Disjuntor monopolar tipo europeu curva C para 20A - 6kA referência Siemens. | 6 | unid. | 15 | 5 | 20 | 120
6.9 | Eletroduto de PVC flexível reforçado 3/4" cor laranja Tigreflex. | 300 | m | 1.8 | 1.8 | 3.6 | 1080
6.10 | Eletroduto de aço zincado tipo leve 1" com luvas, braçadeiras tipo D com parafuso, buchas e arruelas - completo - metro linear - pintado com duas mãos de tinta esmalte cinza padrão e fundo galvanoplastico (passagem da fiação telefônica). | 30 | m | 12.5 | 8 | 20.5 | 615
6.11 | Caixa telefônica número 4 (60x60x12cm) | 6 | unid. | 150 | 30 | 180 | 1080
7 | INSTALAÇÕES HIDRAULICAS E SANITARIAS | [6 empty] | 70734.06
ÁGUA FRIA
7.1 | Rede de tubos e conexões de água fria em PVC rígido soldável, composta pelos barriletes, colunas, ramais e sub-ramais, com diâmetro de 25mm, completa e instalada, marca TIGRE ou equivalente | 144 | m | 3.99 | 7 | 10.99 | 1582.56
7.2 | Rede de tubos e conexões de água fria em PVC rígido soldável, composta pelos barriletes, colunas, ramais e sub-ramais, com diâmetro de 32mm, completa e instalada, marca TIGRE ou equivalente | 72 | m | 7.35 | 8.5 | 15.85 | 1141.2
7.3 | Rede de tubos e conexões de água fria em PVC rígido soldável, composta pelos barriletes, colunas, ramais e sub-ramais, com diâmetro de 50mm, completa e instalada, marca TIGRE ou equivalente | 36 | m | 12.6 | 11.5 | 24.1 | 867.6
7.4 | Rede de tubos e conexões de água fria em PVC rígido soldável, composta pelos barriletes, colunas, ramais e sub-ramais, com diâmetro de 75mm, completa e instalada, marca TIGRE ou equivalente | 36 | m | 28.35 | 12.5 | 40.85 | 1470.6
7.5 | Registro de gaveta metalico bruto 3", completo instalado | 6 | unid. | 425.25 | 45 | 470.25 | 2821.5
ESGOTO SANITÁRIO
7.6 | Caixa sifonada c/ grelha e porta grelha de aço inox, PVC, 150x150x50mm, c/ antiinfiltração, completa e instalada, marca TIGRE ou equivalente | 24 | unid. | 31.5 | 21.5 | 53 | 1272
7.7 | Rede de tubos e conexões de esgoto sanitário em PVC tipo esgoto, composta pelos ramais de descarga, de esgoto, de ventilação, tubos de queda e colunas de ventilação, com diâmetro de 40mm, completa e instalada, marca TIGRE ou equivalente | 36 | m | 3.78 | 8.5 | 12.28 | 442.08
7.8 | Rede de tubos e conexões de esgoto sanitário em PVC tipo esgoto, composta pelos ramais de descarga, de esgoto, de ventilação, tubos de queda e colunas de ventilação, com diâmetro de 50mm, completa e instalada, marca TIGRE ou equivalente | 36 | m | 6.72 | 9.5 | 16.22 | 583.92
7.9 | Rede de tubos e conexões de esgoto sanitário em PVC tipo esgoto, composta pelos ramais de descarga, de esgoto, de ventilação, tubos de queda e colunas de ventilação, com diâmetro de 75mm, completa e instalada,marca TIGRE ou equivalente | 72 | m | 8.4 | 11.5 | 19.9 | 1432.8
7.10 | Rede de tubos e conexões de esgoto sanitário em PVC tipo esgoto, composta pelos ramais de descarga, de esgoto, de ventilação, tubos de queda e colunas de ventilação, com diâmetro de 100mm, completa e instalada,marca TIGRE ou equivalente | 108 | m | 12.6 | 12.5 | 25.1 | 2710.8
APARELHOS HIDROSSANITÁRIOS - LOUÇAS E METAIS
7.11 | Bacia sanitária de louça c/ caixa acoplada, completa (inclusive c/ assento de PVC) e instalada, cor branca, marca DECA RAVENA ou equivalente | 24 | unid. | 345.45 | 20.66 | 366.11 | 8786.64
7.12 | Bacia sanitária de louça completa (inclusive c/ assento de PVC) e instalada, cor branca, marca DECA (ravena) para PNE | 6 | unid. | 415 | 56.7 | 471.7 | 2830.2
7.13 | Lavatório de louça de canto , c/ metais cromados, completo e instalado, cor branca, marca DECA L76 MASTER ou equivalente para PNE | 6 | unid. | 712.5 | 16.53 | 729.03 | 4374.18
7.14 | Mictório individual de louça, tipo parede, c/ sifão integrado, completo e instalado, cor branca, marca DECA (ravena) ou equivalente | 12 | unid. | 196 | 16.53 | 212.53 | 2550.36
7.15 | Válvula automática p/ mictório tipo pressmatic, c/ acabamento e tecla metálicos, 1/2", completa e instalada, marca DOCOL ou equivalente | 12 | unid. | 241 | 16.53 | 257.53 | 3090.36
7.16 | Válvula de descarga p/ bacia sanitária c/ DUAS TECLAS DE ACIONAMENTO metálicos, p/ descarga de 6 litros por ciclo, completa e instalada, marca DOCOL ou equivalente | 6 | unid | 178 | 28.35 | 206.35 | 1238.1
7.17 | Divisória de separação do mictório 40x70cm, de granito cinza mauá, 2,5cm de espessura, completo e instalado | 12 | unid. | 131 | 28.35 | 159.35 | 1912.2
7.18 | Tampo de granito cinza mauá 160x55cm e 2cm de espessura, c/ espelho de 7cm altura e 2cm de espessura, c/ duas cubas ovais cada, completo e instalado c/ metais cromados, cubas marca DECA ou equivalente | 12 | unid. | 725 | 110.25 | 835.25 | 10023
7.19 | Torneira automática, metálica, cromada, tipo pressmatic luxo de mesa c/ arejador econômico, 1/2", completa e instalada, marca DOCOL ou equivalente | 30 | unid. | 245 | 4.41 | 249.41 | 7482.3
7.20 | Torneira tipo de mesa giratória (1/2") com articulador da linha Reggia da DOCOL (cod. 55300106) ou equivalente | 6 | unid. | 136 | 4.41 | 140.41 | 842.46
7.21 | Torneira metálica convencional de parede, c/ adaptador de bico na saída p/ limpeza, 1/2", marca DOCOL ou equivalente. | 18 | unid. | 93 | 4.41 | 97.41 | 1753.38
7.22 | Registro de gaveta metálico, com acabamento (Itapema bella), completo e instalado, 1", marca DOCOL ou equivalente | 24 | unid. | 84 | 9.92 | 93.92 | 2254.08
7.23 | Tanque inox 24 litros | 6 | unid | 367.5 | 27.82 | 395.32 | 2371.92
7.24 | Porta papel higiênico, cor branca, acrílico rolão, completo e instalado | 30 | unid. | 37 | 2.73 | 39.73 | 1191.9
7.25 | Conjunto composto por 3 barras de apoio para banheiros de PNE, cromadas, marca DECA ou equivalente, conforme especificações. | 6 | cj. | 314 | 17.32 | 331.32 | 1987.92
7.26 | Ducha higienica deca, cod. 9896C / 4896d ou similar | 6 | unid. | 225 | 15 | 240 | 1440
7.27 | Dispensador de sabonete com reservatorio de 1 litro - marca docol codigo 17200006 ou similar | 12 | cj. | 85 | 15 | 100 | 1200
7.28 | Dispenser para toalha de papel | 12 | cj. | 75 | 15 | 90 | 1080
0
8 | REVESTIMENTOS | [6 empty] | 77057.14
REVESTIMENTO INTERNO
8.1 | Chapisco | 350 | m2 | 1.2 | 2.14 | 3.34 | 1169
8.2 | Massa Grossa (emboço) | 350 | m2 | 2.67 | 10.85 | 13.52 | 4732
8.3 | Massa Fina (reboco) | 50 | m2 | 0.63 | 5.63 | 6.26 | 313
8.4 | Azulejo 30 x 45 cm sobre emboço, com rejunte completo | 372 | m2 | 37.5 | 9.5 | 47 | 17484
8.5 | Rodameio com pastilha mosaico portobello ou similar 7,5 x 30cm | 126 | m | 78 | 5.62 | 83.62 | 10536.12
DIVISÓRIAS E FORROS
8.6 | Forro gesso acartonado, completo | 142 | m2 | 44.62 | 8.26 | 52.88 | 7508.96
8.7 | Divisória com chapas de fibrocimento tipo master borda 40 mm da brasilit ou equivalente | 90 | m2 | 145 | 17.5 | 162.5 | 14625
8.8 | Parede Gesso Acartonado RU, completa | 100 | m2 | 87.15 | 19.01 | 106.16 | 10616
| PISOS E PAVIMENTAÇÕES |  |  |  |  | 0 | 0
8.9 | Cimentado-base p/ piso colado (cerâmica, forração, piso vinilico) , traço 1:4, e=4cm | 142 | m2 | 9.28 | 3.99 | 13.27 | 1884.34
8.10 | Piso porcelanatto 45x45, espessura 8mm, inclusive rejuntamento | 142 | m² | 42.5 | 12.5 | 55 | 7810
RODAPÉS/ SOLEIRAS/ PEITORIS
8.11 | Rodapé de porcelanatto, h=7,0cm | 60 | m | 2.112 | 4.2 | 6.312 | 378.72
0
9 | VIDROS | [5 empty] | 0 | 4822.5
9.1 | Espelho 50 x90cm , e =4mm - PNE | 6 | un | 145 | 26.25 | 171.25 | 1027.5
9.2 | Espelho 170x80cm, e=4mm | 12 | un | 290 | 26.25 | 316.25 | 3795
10 | PINTURA | [6 empty] | 16453.96
PINTURA INTERNA
10.1 | Selador acrílico, sobre parede lixada e limpa | 50 | m2 | 0.82 | 2.3 | 3.12 | 156
10.2 | Pintura acrílica acetinada, mínimo 2 demãos | 320 | m2 | 2.96 | 4.29 | 7.25 | 2320
10.3 | Massa PVA | 142 | m2 | 3.26 | 7.45 | 10.71 | 1520.82
10.4 | Massa acrílica | 288 | m2 | 5.61 | 7.1 | 12.71 | 3660.48
10.5 | Pintura esmalte s/ferro, inclusive fundo anti-óxido - mínimo 2 demãos | 54 | m2 | 3.67 | 7.73 | 11.4 | 615.6
10.6 | Massa óleo p/ madeira (ponsar) | 140 | m2 | 5.25 | 2.64 | 7.89 | 1104.6
10.7 | Pintura esmalte s/ madeira, inclusive fundo branco - mínimo 2 demãos | 140 | m2 | 3.21 | 6.93 | 10.14 | 1419.6
10.8 | Pintura esmalte s/ painel de fibrocimento, inclusive fundo branco - mínimo 2 demãos | 180 | m2 | 3.21 | 6.93 | 10.14 | 1825.2
10.9 | Pintura epóxi sobre massa acrílica, mínimo 2 demãos | 198 | m2 | 11.56 | 6.61 | 18.17 | 3597.66
10.10 | Aplicação de fungicida sobre madeira (portas, marcos e janelas) | 75 | m2 | 1.55 | 1.57 | 3.12 | 234
11 | SERVIÇOS COMPLEMENTARES | [6 empty] | 146.88
11.1 | Limpeza fina geral para entrega de obra | 144 | m2 | 0.3 | 0.72 | 1.02 | 146.88
| Total | [6 empty] | 232192.81
| BDI ADOTADO JÁ INCLUSO NOS PREÇOS UNITÁRIOS | [6 empty] | 27,00%
TOTAL | [7 empty] | 495976.54
COMPOSIÇÃO DO BDI ADOTADO PARA A OBRA/SERVIÇO
ITEM | DESCRIÇÃO | SIGLA | TAXA %
1 | Administração Central | AC | 5
2 | Garantias, Seguros e Imprevistos | G | 1
3 | Riscos | R | 1
4 | Encargos Financeiros | EF | 1
5 | Lucro | L | 9
6 | COFINS | I | 3
7 | PIS |  | 0.65
8 | ISS |  | 3.5
| TOTAL |  | 27
BDI={{[(1+AC/100)x(1+G/100)x(1+R/100)x(1+EF/100)x(1+L/100)] / [1-(I/100)]}-1}x100 = 27,00%

## Plan1
MINISTÉRIO DA EDUCAÇÃO
UNIVERSIDADE FEDERAL DE SANTA MARIA
PRO REITORIA DE INFRAESTRUTURA
Item A : Reforma da PROGRAD
ORÇAMENTO PADRÃO - Revisão : 11 12/07/11
Item | Serviços | Quant. | Unid | Preços
|  |  |  | Mat. | M. Obra | P.Serviço | Total Serviço | Total Item
1 | SERVIÇOS PRELIMINARES / TECNICOS | [6 empty] | 3401.8
1.1 | Orçamento, cronograma e visita técnica | 280 | m2 | 0.05 | 0.36 | 0.41 | 114.8
1.2 | Administração local | 280 | m2 | 2.5 | 7.5 | 10 | 2800
1.3 | Cópias e despesas legais | 280 | m2 | 0.65 | 0.35 | 1 | 280
1.4 | Limpeza permanente da obra | 90 | d | 0.1 | 2.2 | 2.3 | 207
2 | MOVIMENTO DE TERRA / DEMOLIÇÕES | [6 empty] | 2477.78
2.1 | Demolição de alvenaria maciça de 20cm | 12 | m2 | 0.05 | 5.39 | 5.44 | 65.28
2.2 | Remoção de divisória tipo divilux | 62.5 | m2 | 0.05 | 3.85 | 3.9 | 243.75
2.3 | Remoção de esquadrias | 6 | m2 | 0.05 | 3.41 | 3.46 | 20.76
2.4 | Remoção de rodapés | 60 | m | 0.05 | 3.85 | 3.9 | 234
2.5 | Remoção de eletrodutos e fiações | 50 | m | 0.05 | 0.65 | 0.7 | 35
2.6 | Remoção de piso vinílico | 67 | m2 | 0.05 | 6.53 | 6.58 | 440.86
2.7 | Remoção de carpete | 25 | m2 | 0.05 | 4.5 | 4.55 | 113.75
2.8 | Transporte e remoção entulhos em aterro licenciado | 12 | m3 | 48.12 | 13.12 | 61.24 | 734.88
2.9 | Transporte interno e externo | 90 | d | 0.05 | 6.5 | 6.55 | 589.5
3 | SUPERESTRUTURA | [5 empty] | 0 | 1542.96
3.1 | Console em concreto armado seção 10 x 20 cm para apoio da Pre laje | 4 | m | 135 | 185 | 320 | 1280
3.2 | Pré laje comum, com tavelas cerâmicas, 12 cm, capa de concreto com 4cm, fck 20Mpa (usinado bombeado) | 4 | m2 | 57.22 | 8.52 | 65.74 | 262.96
0
4 | ALVENARIA / VEDAÇÃO |  |  |  |  | 0 | 0 | 830.115
4.1 | Alvenaria de bloco cerâmico de 20 cm (espessura) | 16.5 | m2 | 31.27 | 19.04 | 50.31 | 830.115
[6 empty] | 0 | 0
5 | ESQUADRIAS |  |  |  |  | 0 | 0 | 4179.98
5.1 | Revisão de esquadrias metalicas conforme especificações | 45 | m2 | 8.5 | 12.5 | 21 | 945
5.2 | Portas interna semi-oca 80x210cm com marco, guarnição e ferragens, completa | 2 | cj | 388.5 | 44.1 | 432.6 | 865.2
5.3 | Portas interna de madeira venezianada 80x210cm com marco, guarnição e ferragens, completa | 1 | cj | 575 | 44.1 | 619.1 | 619.1
5.4 | Puxador conforme detalhe em projeto para porta de vidro temperado | 4 | unid | 161 | 12.8 | 173.8 | 695.2
5.5 | Mola de piso Dorma | 2 | unid | 517.5 | 10.24 | 527.74 | 1055.48
6 | REVESTIMENTOS | [6 empty] | 15460.35
REVESTIMENTO INTERNO
6.1 | Chapisco | 31.5 | m2 | 1.2 | 2.14 | 3.34 | 105.21
6.2 | Massa Grossa (emboço) | 31.5 | m2 | 2.67 | 10.85 | 13.52 | 425.88
6.3 | Massa Fina (reboco) | 31.5 | m2 | 0.63 | 5.63 | 6.26 | 197.19
DIVISÓRIAS E FORROS
6.4 | Forro de PVC branco 20cm, completo, inclusive roda forro e malha de aço para sustentação do forro | 4 | m2 | 38.59 | 8.92 | 47.51 | 190.04
6.5 | Divisória Divilux 35mm N1, com reaproveitamento de material | 33 | m2 | 6.5 | 9.36 | 15.86 | 523.38
6.6 | Parede de Gesso Acartonado, completa | 60 | m2 | 72.45 | 19.01 | 91.46 | 5487.6
| PISOS E PAVIMENTAÇÕES |  |  |  |  | 0
6.7 | Cimentado-base p/ piso colado (cerâmica, forração, piso vinilico) , traço 1:4, e=4cm | 4 | m2 | 9.28 | 3.99 | 13.27 | 53.08
6.8 | Piso vinílico 30 x 30cm, fademac ou similar, espessura 3,2mm conforme especificações, inclusive emulsão | 70 | m² | 81.95 | 14.59 | 96.54 | 6757.8
RODAPÉS/ SOLEIRAS/ PEITORIS
6.9 | Peitoril de granito , e= 2cm, L= até 20cm | 17 | m | 45.95 | 10.08 | 56.03 | 952.51
6.10 | Rodapé de madeira, h=7,0cm | 52 | m | 6.25 | 3.88 | 10.13 | 526.76
6.11 | Reinstalação de rodapé de madeira, h=7,0cm | 55 | m | 0.5 | 3.88 | 4.38 | 240.9
7 | VIDROS | [6 empty] | 2299.16
7.1 | Porta de 200x230 cm em vidro temperado jateado 10mm, com ferragem em aço inoxidável, com duas folhas | 1 | unid | 1650 | 95 | 1745 | 1745
7.2 | Vidro 4mm - liso para divisórias | 8 | m2 | 67.7 | 1.57 | 69.27 | 554.16
8 | PINTURA | [6 empty] | 7140.84
PINTURA INTERNA
8.1 | Selador acrílico, sobre parede lixada e limpa | 31.5 | m2 | 0.82 | 2.3 | 3.12 | 98.28
8.2 | Pintura acrílica acetinada, mínimo 2 demãos | 400 | m2 | 2.96 | 4.29 | 7.25 | 2900
8.3 | Massa PVA | 120 | m2 | 3.26 | 7.45 | 10.71 | 1285.2
8.4 | Pintura esmalte s/ferro, inclusive fundo anti-óxido - mínimo 2 demãos | 48 | m2 | 3.67 | 7.73 | 11.4 | 547.2
8.5 | Massa óleo p/ madeira (ponsar) | 13 | m2 | 5.25 | 2.64 | 7.89 | 102.57
8.6 | Pintura esmalte s/ madeira, inclusive fundo branco - mínimo 2 demãos | 52 | m2 | 3.21 | 6.93 | 10.14 | 527.28
8.7 | Pintura esmalte s/rodapé, inclusive massa, mínimo 2 demãos | 175 | m | 2.86 | 6.51 | 9.37 | 1639.75
8.8 | Aplicação de fungicida sobre madeira (portas, marcos e janelas) | 13 | m2 | 1.55 | 1.57 | 3.12 | 40.56
9 | SERVIÇOS COMPLEMENTARES | [6 empty] | 392.22
9.1 | Sinalização em adesivo sobre a porta de vidro conforme projeto | 2 | unid | 45 | 8.31 | 53.31 | 106.62
9.2 | Limpeza fina geral para entrega de obra | 280 | m2 | 0.3 | 0.72 | 1.02 | 285.6
| Total | [6 empty] | 37725.205
| BDI ADOTADO JÁ INCLUSO NOS PREÇOS UNITÁRIOS | [6 empty] | 27,00%
COMPOSIÇÃO DO BDI ADOTADO PARA A OBRA/SERVIÇO
ITEM | DESCRIÇÃO | SIGLA | TAXA %
1 | Administração Central | AC | 5
2 | Garantias, Seguros e Imprevistos | G | 1
3 | Riscos | R | 1
4 | Encargos Financeiros | EF | 1
5 | Lucro | L | 9
6 | COFINS | I | 3
7 | PIS |  | 0.65
8 | ISS |  | 3.5
| TOTAL |  | 27
BDI={{[(1+AC/100)x(1+G/100)x(1+R/100)x(1+EF/100)x(1+L/100)] / [1-(I/100)]}-1}x100 = 27,00%
MINISTÉRIO DA EDUCAÇÃO
UNIVERSIDADE FEDERAL DE SANTA MARIA
PRO REITORIA DE INFRAESTRUTURA
Item B : Reforma salas 953 e 954
ORÇAMENTO PADRÃO - Revisão : 11 12/07/11
Item | Serviços | Quant. | Unid | Preços
|  |  |  | Mat. | M. Obra | P.Serviço | Total Serviço | Total Item
1 | SERVIÇOS PRELIMINARES / TECNICOS | [6 empty] | 936.16
1.1 | Orçamento, cronograma e visita técnica | 76 | m2 | 0.05 | 0.36 | 0.41 | 31.16
1.2 | Administração local | 76 | m2 | 2.5 | 7.5 | 10 | 760
1.3 | Cópias e despesas legais | 76 | m2 | 0.65 | 0.35 | 1 | 76
1.4 | Limpeza permanente da obra | 30 | d | 0.1 | 2.2 | 2.3 | 69
2 | MOVIMENTO DE TERRA / DEMOLIÇÕES | [6 empty] | 2507.075
2.1 | Demolição de alvenaria maciça de 20cm | 4.5 | m2 | 0.05 | 5.39 | 5.44 | 24.48
2.2 | Demolição de azulejo inclusive emboço | 14 | m2 | 0.05 | 10.48 | 10.53 | 147.42
2.3 | Demolição de forro pacote | 55 | m2 | 0.05 | 6.49 | 6.54 | 359.7
2.4 | Remoção de forro de PVC | 21 | m2 | 0.05 | 2.31 | 2.36 | 49.56
2.5 | Demolição de piso cerâmico , inclusive piso argamassado de 5 cm | 21 | m2 | 0.05 | 8.53 | 8.58 | 180.18
2.8 | Remoção de luminárias | 12 | um | 0.05 | 5.5 | 5.55 | 66.6
2.9 | Demolição de divisória de gesso acartonado | 13.5 | m2 | 0.05 | 3.2 | 3.25 | 43.875
2.10 | Remoção de rodapés | 20 | m | 0.05 | 3.85 | 3.9 | 78
2.11 | Remoção de esquadrias | 10 | m2 | 0.05 | 3.41 | 3.46 | 34.6
2.12 | Remoção de vidros | 4 | m2 | 0.05 | 1.95 | 2 | 8
2.13 | Retirada de tampo de inox | 1 | um | 0.05 | 95 | 95.05 | 95.05
2.14 | Remoção duto metalico - exaustão | 1 | um | 0.05 | 150 | 150.05 | 150.05
2.15 | Remoção de redes eletricas existentes | 50 | m | 0.05 | 0.85 | 0.9 | 45
2.16 | Remoção de rede hidraulica diametro até 50mm | 10 | m | 0.05 | 4.5 | 11.5 | 115
2.17 | Demolição de piso vinílico | 55 | m2 | 0.05 | 6.53 | 6.58 | 361.9
2.18 | Transporte e remoção entulhos em aterro licenciado | 9 | m3 | 48.12 | 13.12 | 61.24 | 551.16
2.19 | Transporte interno e externo | 30 | d | 0.05 | 6.5 | 6.55 | 196.5
3 | ALVENARIA / VEDAÇÃO |  |  |  |  | 0 | 0 | 402.48
3.1 | Alvenaria de bloco cerâmico de 20 cm (espessura) | 8 | m2 | 31.27 | 19.04 | 50.31 | 402.48
[6 empty] | 0 | 0
4 | ESQUADRIAS |  |  |  |  | 0 | 0 | 3021.88
4.1 | Caixilho fixo de madeira 70 x170 cm conforme projeto | 1 | un | 235 | 13.77 | 248.77 | 248.77
4.2 | Revisão de esquadrias metalicas conforme especificações | 16 | m2 | 8.5 | 12.5 | 21 | 336
4.3 | Portas interna semi-oca 80x210cm com marco, guarnição e ferragens, completa | 1 | cj | 388.5 | 44.1 | 432.6 | 432.6
4.4 | Porta semi-oca, abrir, duas folhas, 160x210cm SEM marco, guarnições e ferragem, completa | 2 | cj | 450 | 38.58 | 488.58 | 977.16
4.5 | Placa de sinalização das portas internas, 12 x 30 cm | 5 | un | 20.84 | 1.64 | 22.48 | 112.4
4.6 | Trava de portas | 3 | un | 4.46 | 1.64 | 6.1 | 18.3
4.7 | Mola de piso dorma | 1 | un | 530 | 26.25 | 556.25 | 556.25
4.8 | Puxadores para porta de vidro | 2 | un | 165 | 5.2 | 170.2 | 340.4
5 | INSTALAÇÕES ELETRICAS / SPDA | [6 empty] | #VALUE!
5.1 | Cabo de cobre monopolar flexível #1,5mm² 750V Afumex Flex 70°C. | 180 | m | 1,02 | 0.55 | #VALUE! | #VALUE!
5.2 | Cabo de cobre monopolar flexível #2,5mm² 750V Afumex Flex 70°C. | 670 | m | 1,53 | 0,68 | #VALUE! | #VALUE!
5.3 | Cabo de cobre monopolar flexível #10mm² 750V Afumex Flex 70ºC | 10 | m | 7,50 | 2,00 | #VALUE! | #VALUE!
5.4 | Condulete de alumínio multibox 4"x2" e 1 interruptor de 1 tecla simples 10A - linha silentoque com espelho de alumínio. | 4 | uni | 12.75 | 8 | 20.75 | 83
5.5 | Condulete de alumínio multibox 4"x2" e 1 interruptor de 2 teclas simples 10A - linha silentoque com espelho de alumínio. | 1 | uni | 13.6 | 8 | 21.6 | 21.6
5.6 | Condulete de alumínio multibox 4"x2" e 1 tomada 2P+T universal 20A - linha silentoque com espelho de alumínio. | 25 | uni | 15 | 8 | 23 | 575
5.7 | Caixa de PVC 4"x2" para gesso e 1 tomada 2P+T universal 20A - linha silentoque com espelho de PVC | 14 | uni | 15 | 8 | 23 | 322
5.8 | Disjuntor monopolar tipo europeu curva C para 16A - 6kA modelo 5SX2 referência Siemens. | 2 | uni | 15.8 | 8 | 23.8 | 47.6
5.9 | Disjuntor monopolar tipo europeu curva C para 20A - 6kA modelo 5SX2 referência Siemens. | 3 | uni | 16.8 | 8 | 24.8 | 74.4
5.10 | Disjuntor monopolar tipo europeu curva C para 32A - 6kA modelo 5SX2 referência Siemens. | 4 | uni | 16,8 | 8 | #VALUE! | #VALUE!
5.11 | Disjuntor tripolar tipo europeu curva C para 40A - 5kA referência Siemens | 1 | uni | 60 | 12 | 72 | 72
5.12 | Eletrocalha lisa tipo U de aço com pintura externa (ONDE VISÍVEL) de 50x50mm chapa nº 18 com todas as conexões, derivações, suportes e adaptadores conforme projeto, com tampa | 70 | m | 18 | 15 | 33 | 2310
5.13 | Eletroduto de PVC flexível reforçado 3/4" cor laranja Tigreflex (PAREDES DE GESSO ACARTONADO) | 30 | m | 1,8 | 1,8 | #VALUE! | #VALUE!
5.14 | Eletroduto de aço zincado tipo leve 3/4" com luvas, braçadeiras tipo cunha com parafuso, buchas e arruelas - completo - metro linear - pintado com duas mãos de tinta esmalte cinza padrão e fundo galvanoplastico. | 90 | m | 15.7 | 10 | 25.7 | 2313
5.15 | Luminária para lâmpada fluorescente 2x26W, cilíndrica de embutir, com corpo em chapa de aço fosfatizada e pintada eletrostaticamente, refletor repuxado em alumínio anodizado, referência Lumicenter DRN03-E226, COM VIDRO FOSCO, com 2 lâmpadas compactas não-integradas de 26W referência Philips ou Osram, com reator de alto fator de potência 2x26 >0,97, TDH<10%, BF>=1; operação em 30kHz, referência Philips ou Osram | 28 | uni | 80 | 20 | 100 | 2800
5.16 | Quadro de distribuição de sobrepor com capacidade de 28 disjuntores tipo DIN, barramento trifásico com disjuntor geral, com grau de proteção IP40 e porta fumê. Referência QDSTN / QDSBN - DIN-SN 903412 Cemar | 1 | unid | 100 | 20 | 120 | 120
6 | INSTALAÇÃO LÓGICA E TELEFONICA | [6 empty] | #VALUE!
6.1 | Cabo UTP categoria 5e 4P #24AWG azul ref. Furukawa | 450 | m | 1 | 0.5 | 1.5 | 675
6.2 | Eletroduto de PVC flexível reforçado 3/4" cor laranja Tigreflex (PAREDES DE GESSO ACARTONADO) | 3 | m | 1,8 | 1,8 | #VALUE! | #VALUE!
6.3 | Eletroduto de aço zincado tipo leve 3/4" com luvas, braçadeiras tipo cunha com parafuso, buchas e arruelas - completo - metro linear - pintado com duas mãos de tinta esmalte cinza padrão e fundo galvanoplastico. | 100 | m | 15.7 | 10 | 25.7 | 2570
6.4 | Rack tipo caixa para parede, com porta metálica e visor de acrílico de 19" x 12U x 570mm (internos), teto com furação p/ ventilação, organizadores de cabos verticais, guias de cabos, 1 calha de tomadas 1U, kit ventilação, completo, referência CEMAR CRC-PA-19" | 1 | uni | 800 | 200 | 1000 | 1000
6.5 | Caixa de PVC 4"x2" para gesso e duas tomadas RJ45 Fêmea, com espelho em PVC. | 7 | uni | 10 | 5 | 15 | 105
6.6 | Condulete de alumínio multibox 4"x2" e duas tomadas RJ45 Fêmea, com espelho de alumínio. | 9 | uni | 10 | 5 | 15 | 135
6.7 | Patch cable de 1,50m categoria 5e com dois conectores RJ45 machos nas extremidades, manufaturado e certificado em fábrica | 32 | uni | 20 | 0 | 20 | 640
6.8 | Certificação Categoria 5e | 32 | uni | 0.05 | 20 | 20.05 | 641.6
6.9 | Patch panel modular categoria 5e de 48 portas conforme especificações - montado/conectado com cabos | 1 | uni | 400 | 100 | 500 | 500
7 | INSTALAÇÕES DE COMBATE À INCÊNDIO | [6 empty] | 293.12
7.1 | Extintor de incêndio tipo PQS A/B/C c/ capacidade de 4 Kg, completo e instalado | 2 | unid. | 141 | 5.56 | 146.56 | 293.12
8 | REVESTIMENTOS | [6 empty] | 16667.37
REVESTIMENTO INTERNO
8.1 | Chapisco | 23 | m2 | 1.2 | 2.14 | 3.34 | 76.82
8.2 | Massa Grossa (emboço) | 23 | m2 | 2.67 | 10.85 | 13.52 | 310.96
8.3 | Massa Fina (reboco) | 23 | m2 | 0.63 | 5.63 | 6.26 | 143.98
DIVISÓRIAS E FORROS
8.4 | Forro de PVC branco 20cm, completo, inclusive roda forro | 76 | m2 | 31 | 8.92 | 39.92 | 3033.92
8.5 | Divisória Divilux 35mm N1, completa | 24 | m2 | 59.85 | 9.36 | 69.21 | 1661.04
8.6 | Porta de divisória leve divilux 80x210cm | 1 | cj | 246.7 | 16.53 | 263.23 | 263.23
8.7 | Revisão, nivelamento e aplicação de anti cupin sobre madeira de apoio do forro | 76 | m2 | 0.85 | 2.5 | 3.35 | 254.6
8.8 | Parede de Gesso Acartonado, completa | 24 | m2 | 72.45 | 19.01 | 91.46 | 2195.04
| PISOS E PAVIMENTAÇÕES |  |  |  |  | 0 | 0
8.9 | Cimentado-base p/ piso colado (cerâmica, forração, piso vinilico) , traço 1:4, e=4cm | 21 | m2 | 9.28 | 3.99 | 13.27 | 278.67
8.10 | Piso vinílico 30 x 30cm, fademac ou similar, espessura 3,2mm conforme especificações, inclusive emulsão | 76 | m² | 81.95 | 14.59 | 96.54 | 7337.04
RODAPÉS/ SOLEIRAS/ PEITORIS
8.11 | Peitoril de granito , e= 2cm, L= até 20cm | 9 | m | 45.95 | 10.08 | 56.03 | 504.27
8.12 | Rodapé de madeira, h=7,0cm | 60 | m | 6.25 | 3.88 | 10.13 | 607.8
0
9 | VIDROS | [5 empty] | 0 | 1104.89
9.1 | Vidro 4mm - liso | 7 | m2 | 67.7 | 1.57 | 69.27 | 484.89
9.2 | Porta de vidro 8 mm temperado com ferragens completa 80 x 210 | 1 | un | 545 | 75 | 620 | 620
10 | PINTURA | [6 empty] | 3071.57
PINTURA INTERNA
10.1 | Selador acrílico, sobre parede lixada e limpa | 23 | m2 | 0.82 | 2.3 | 3.12 | 71.76
10.2 | Pintura acrílica acetinada, mínimo 2 demãos | 160 | m2 | 2.96 | 4.29 | 7.25 | 1160
10.3 | Massa PVA | 48 | m2 | 3.26 | 7.45 | 10.71 | 514.08
10.4 | Remoção de corrosão e graxa sobre abertura metalica | 7 | m2 | 3.21 | 7.8 | 11.01 | 77.07
10.5 | Pintura esmalte s/ferro, inclusive fundo anti-óxido - mínimo 2 demãos | 18 | m2 | 3.67 | 7.73 | 11.4 | 205.2
10.6 | Massa óleo p/ madeira (ponsar) | 26 | m2 | 5.25 | 2.64 | 7.89 | 205.14
10.7 | Pintura esmalte s/ madeira, inclusive fundo branco - mínimo 2 demãos | 26 | m2 | 3.21 | 6.93 | 10.14 | 263.64
10.8 | Pintura esmalte s/rodapé, inclusive massa, mínimo 2 demãos | 60 | m | 2.86 | 6.51 | 9.37 | 562.2
10.9 | Aplicação de fungicida sobre madeira (portas, marcos e janelas) | 4 | m2 | 1.55 | 1.57 | 3.12 | 12.48
11 | SERVIÇOS COMPLEMENTARES | [6 empty] | 77.52
11.1 | Limpeza fina geral para entrega de obra | 76 | m2 | 0.3 | 0.72 | 1.02 | 77.52
| Total | [6 empty] | #VALUE!
| BDI ADOTADO JÁ INCLUSO NOS PREÇOS UNITÁRIOS | [6 empty] | 27,00%
COMPOSIÇÃO DO BDI ADOTADO PARA A OBRA/SERVIÇO
ITEM | DESCRIÇÃO | SIGLA | TAXA %
1 | Administração Central | AC | 5
2 | Garantias, Seguros e Imprevistos | G | 1
3 | Riscos | R | 1
4 | Encargos Financeiros | EF | 1
5 | Lucro | L | 9
6 | COFINS | I | 3
7 | PIS |  | 0.65
8 | ISS |  | 3.5
| TOTAL |  | 27
BDI={{[(1+AC/100)x(1+G/100)x(1+R/100)x(1+EF/100)x(1+L/100)] / [1-(I/100)]}-1}x100 = 27,00%
MINISTÉRIO DA EDUCAÇÃO
UNIVERSIDADE FEDERAL DE SANTA MARIA
PRO REITORIA DE INFRAESTRUTURA
Item C : Reforma do Hall de entrada da Reitoria
ORÇAMENTO PADRÃO - Revisão : 11 12/07/11
Item | Serviços | Quant. | Unid | Preços
|  |  |  | Mat. | M. Obra | P.Serviço | Total Serviço | Total Item
1 | SERVIÇOS PRELIMINARES / TECNICOS | [6 empty] | 5016.05
1.1 | Orçamento, cronograma e visita técnica | 230 | m2 | 0.05 | 0.36 | 0.41 | 94.3
1.2 | Administração local | 230 | m2 | 2.5 | 7.5 | 10 | 2300
1.3 | Cópias e despesas legais | 230 | m2 | 0.65 | 0.35 | 1 | 230
1.4 | Tapumes em chapa compensado, altura de 220cm | 15 | m | 35 | 5.25 | 40.25 | 603.75
1.5 | Barraco de obra | 12 | m2 | 95 | 36.75 | 131.75 | 1581
1.6 | Limpeza permanente da obra | 90 | d | 0.1 | 2.2 | 2.3 | 207
2 | MOVIMENTO DE TERRA / DEMOLIÇÕES | [6 empty] | 4040.76
2.1 | Remoção de guarda corpo metalico | 20 | m2 | 0.05 | 2.5 | 2.55 | 51
2.2 | Remoção de forro de PVC | 20 | m2 | 0.05 | 2.31 | 2.36 | 47.2
2.3 | Demolição de forro pacote | 80 | m2 | 0.05 | 6.49 | 6.54 | 523.2
2.4 | Remoção de divisória tipo divilux | 48 | m2 | 0.05 | 3.85 | 3.9 | 187.2
2.5 | Remoção de esquadrias | 13 | m2 | 0.05 | 3.41 | 3.46 | 44.98
2.6 | Demolição de piso vinílico | 230 | m2 | 0.05 | 6.53 | 6.58 | 1513.4
2.7 | Remoção de carpete | 24 | m2 | 0.05 | 4.3 | 4.35 | 104.4
2.8 | Remoção de eletrodutos e fiações | 350 | m | 0.05 | 0.65 | 0.7 | 245
2.9 | Transporte e remoção entulhos em aterro licenciado | 12 | m3 | 48.12 | 13.12 | 61.24 | 734.88
2.10 | Transporte interno e externo | 90 | d | 0.05 | 6.5 | 6.55 | 589.5
3 | ALVENARIA / VEDAÇÃO |  |  |  |  | 0 | 0 | 251.55
3.1 | Alvenaria de bloco cerâmico de 20 cm (espessura) | 5 | m2 | 31.27 | 19.04 | 50.31 | 251.55
[6 empty] | 0 | 0
4 | ESQUADRIAS |  |  |  |  | 0 | 0 | 17192.58
4.1 | Porta semi-oca, abrir, duas folhas, 200x210cm com marco, guarnições e ferragem, completa | 1 | cj | 585 | 38.58 | 623.58 | 623.58
4.2 | Corrimão e guarda corpo em aço escovado conforme projeto, instalado | 20 | m2 | 185 | 45 | 230 | 4600
4.3 | Porta automátrica com duas folhas móveis automáticas em vidro fumê temperado 10mm 248 x 220 cm | 1 | un | 8383 | 3586 | 11969 | 11969
5 | INSTALAÇÕES ELETRICAS / SPDA | [6 empty] | 3157.5
5.1 | Cabo de cobre monopolar flexível #1,5mm² 750V Afumex Flex 70°C | 200 | m | 1.18 | 1 | 2.18 | 436
5.2 | Cabo de cobre monopolar flexível #2,5mm² 750V Afumex Flex 70°C | 200 | m | 1.9 | 1.04 | 2.94 | 588
5.3 | Caixa de ferro esmaltado 4"x2" e 1 interruptor de 2 teclas simples 15A - linha Talari Iriel com espelho em ABS polido | 5 | uni | 20 | 15 | 35 | 175
5.4 | Caixa de ferro esmaltado de embutir 4"x2" e 1 tomada 2P+T 20A padrão brasileiro - linha Talari Iriel com espelho em ABS polido | 5 | uni | 25 | 10 | 35 | 175
5.5 | Caixa de ferro esmaltado de embutir 4"x4" e 1 tomada 2P+T 20A padrão brasileiro – com totem referência Dutotec – piso | 5 | uni | 40 | 20 | 60 | 300
5.6 | Disjuntor monopolar tipo europeu curva C para 16 A - 3kA referência Siemens SX | 1 | uni | 10 | 4 | 14 | 14
5.7 | Eletroduto de PVC rígido roscável ½" completo com luvas, curvas, buchas e arruelas | 40 | m | 4 | 5 | 9 | 360
5.8 | Eletroduto de PVC rígido roscável ¾" completo com luvas, curvas, buchas e arruelas | 20 | m | 6.5 | 6 | 12.5 | 250
5.9 | Fita isolante preta referência Pirelli P44 Super - rolo 20m | 3 | rl | 5.5 | 11 | 16.5 | 49.5
5.10 | Colocação de vidros jateados nas luminarias - 3mm | 12 | m2 | 59 | 8.5 | 67.5 | 810
6 | INSTALAÇÕES DE COMBATE À INCÊNDIO | [6 empty] | 293.12
6.1 | Extintor de incêndio tipo PQS A/B/C c/ capacidade de 4 Kg, completo e instalado | 2 | unid. | 141 | 5.56 | 146.56 | 293.12
7 | REVESTIMENTOS | [6 empty] | 45166.5
REVESTIMENTO INTERNO
7.1 | Chapisco | 20 | m2 | 1.2 | 2.14 | 3.34 | 66.8
7.2 | Massa Grossa (emboço) | 20 | m2 | 2.67 | 10.85 | 13.52 | 270.4
7.3 | Massa Fina (reboco) | 20 | m2 | 0.63 | 5.63 | 6.26 | 125.2
DIVISÓRIAS E FORROS
7.4 | Forro gesso acartonado, completo | 100 | m2 | 44.62 | 8.26 | 52.88 | 5288
7.5 | Recolocação de divisoria de vidro (protocolo) | 9 | m2 | 15 | 7.5 | 22.5 | 202.5
| PISOS E PAVIMENTAÇÕES |  |  |  |  | 0 | 0
7.6 | Piso porcelanatto 60x60 cm, retificado , espessura 8mm, inclusive rejuntamento | 160 | m² | 60.96 | 13.5 | 74.46 | 11913.6
7.7 | Granito preto São Gabriel, espessura 1,5 cm | 60 | m2 | 425 | 30 | 455 | 27300
0
8 | PINTURA | [6 empty] | 7322.85
PINTURA INTERNA
8.1 | Selador acrílico, sobre parede lixada e limpa | 15 | m2 | 0.82 | 2.3 | 3.12 | 46.8
8.2 | Pintura acrílica acetinada, mínimo 2 demãos | 380 | m2 | 2.96 | 4.29 | 7.25 | 2755
8.3 | Massa PVA | 100 | m2 | 3.26 | 7.45 | 10.71 | 1071
8.4 | Textura acrílica | 5 | m2 | 8.56 | 7.45 | 16.01 | 80.05
8.5 | Pintura esmalte s/ferro, inclusive fundo anti-óxido - mínimo 2 demãos | 150 | m2 | 3.67 | 7.73 | 11.4 | 1710
8.6 | Pintura de calhas de luminaria | 40 | um | 6.5 | 35 | 41.5 | 1660
[6 empty] | 0 | 0
9 | SERVIÇOS COMPLEMENTARES |  |  |  |  | 0 | 0 | 934.6
9.1 | Capacho para entrada com 120 x 240 cm | 1 | cj | 650 | 50 | 700 | 700
9.2 | Limpeza fina geral para entrega de obra | 230 | m2 | 0.3 | 0.72 | 1.02 | 234.6
| Total | [6 empty] | 83375.51
| BDI ADOTADO JÁ INCLUSO NOS PREÇOS UNITÁRIOS | [6 empty] | 27,00%
COMPOSIÇÃO DO BDI ADOTADO PARA A OBRA/SERVIÇO
ITEM | DESCRIÇÃO | SIGLA | TAXA %
1 | Administração Central | AC | 5
2 | Garantias, Seguros e Imprevistos | G | 1
3 | Riscos | R | 1
4 | Encargos Financeiros | EF | 1
5 | Lucro | L | 9
6 | COFINS | I | 3
7 | PIS |  | 0.65
8 | ISS |  | 3.5
| TOTAL |  | 27
BDI={{[(1+AC/100)x(1+G/100)x(1+R/100)x(1+EF/100)x(1+L/100)] / [1-(I/100)]}-1}x100 = 27,00%
MINISTÉRIO DA EDUCAÇÃO
UNIVERSIDADE FEDERAL DE SANTA MARIA
PRO REITORIA DE INFRAESTRUTURA
Item D : Implantação de sistema contra Incendio
ORÇAMENTO PADRÃO - Revisão : 11 12/07/11
Item | Serviços | Quant. | Unid | Preços
|  |  |  | Mat. | M. Obra | P.Serviço | Total Serviço | Total Item
1 | SERVIÇOS PRELIMINARES / TECNICOS | [6 empty] | 207
1.2 | Limpeza permanente da obra | 90 | d | 0.1 | 2.2 | 2.3 | 207
2 | MOVIMENTO DE TERRA / DEMOLIÇÕES | [6 empty] | 919.5
2.1 | Transporte e remoção entulhos em aterro licenciado | 3 | m3 | 48.12 | 13.12 | 61.24 | 183.72
2.2 | Remoção de forro de PVC | 18 | m2 | 0.05 | 2.31 | 2.36 | 42.48
2.3 | Remoção de esquadrias | 30 | m2 | 0.05 | 3.41 | 3.46 | 103.8
2.4 | Transporte interno e externo | 90 | d | 0.05 | 6.5 | 6.55 | 589.5
3 | ALVENARIA / VEDAÇÃO |  |  |  |  | 0 | 0 | 2965.44
3.1 | Alvenaria de bloco cerâmico de 20 cm (espessura) | 40 | m2 | 31.27 | 19.04 | 50.31 | 2012.4
3.2 | Vergas sobre portas em concreto pré moldado , conforme especificações | 38 | m | 20.13 | 4.95 | 25.08 | 953.04
[6 empty] | 0 | 0
4 | ESQUADRIAS |  |  |  |  | 0 | 0 | 33937
4.1 | Porta resistente ao fogo (PRF - P30) 180 x 213, com duas folhas de 90 cm, completa, com marco e ferragens - instalada. | 1 | cj | 1174 | 55 | 1229 | 1229
4.2 | Porta resistente ao fogo (PRF - P30) 155 x 213, completa, com marco e ferragens - instalada | 11 | cj | 1876 | 50 | 1926 | 21186
4.3 | Porta resistente ao fogo (PRF - P30) 100 x 213, completa, com marco e ferragens - instalada | 10 | cj | 722 | 45 | 767 | 7670
4.4 | Porta resistente ao fogo (PRF - P30) 140 x 213, com duas portas de 70 cm, completa, com marco e ferragens - instalada | 2 | cj | 1876 | 50 | 1926 | 3852
5 | INSTALAÇÕES ELETRICAS / SPDA | [6 empty] | 43376.05
5.1 | Bloco autônomo de emergência de LEDs com bateria recarregável, 220V, com no mínimo 30 LEDs, autonomia mínima de 1 hora, com plugue, com placa SAÍDA – instalação na parede | 44 | uni | 42.75 | 4.75 | 47.5 | 2090
5.2 | Bloco autônomo de emergência de LEDs com bateria recarregável, 220V, com no mínimo 30 LEDs, autonomia mínima de 1 hora, com plugue, com placa SAÍDA+SETA – instalação no teto | 79 | uni | 42.75 | 4.75 | 47.5 | 3752.5
5.3 | Cabo de cobre monopolar flexível #1,5mm² 750V Afumex Flex 70°C | 1500 | m | 1.49 | 0.76 | 2.25 | 3375
5.4 | Cabo de cobre monopolar flexível #4,0mm² 750V Afumex Flex 70°C | 60 | m | 2.26 | 1.04 | 3.3 | 198
5.5 | Centro de distribuição metálico, sobrepor, com tratamento anticorrosivo, porta, para 12 disjuntores DIN | 1 | uni | 75 | 25 | 100 | 100
5.6 | Condulete de alumínio 4"x2" compatível com 1 tomada 2P padrão brasileiro 10A - linha silentoque com espelho de alumínio – completa | 123 | uni | 14 | 8 | 22 | 2706
5.7 | Disjuntor monopolar tipo europeu curva C para 16 A - 3kA referência Siemens | 11 | uni | 10 | 3.8 | 13.8 | 151.8
5.8 | Disjuntor tripolar tipo americano curva C para 20 A - 5kA referência Siemens | 1 | uni | 45 | 11.4 | 56.4 | 56.4
5.9 | Eletroduto de aço zincado tipo LEVE 3/4" com luvas, braçadeiras tipo chaveta com parafuso, buchas e arruelas e caixas de passagem (conduletes) a cada 15m no máximo - completo - metro linear - pintado de vermelho | 1200 | m | 13 | 7 | 20 | 24000
5.10 | Fita isolante preta referência Pirelli P44 Super - rolo 20m | 5 | rl | 5.22 | 10.45 | 15.67 | 78.35
ALARME DE INCENDIO
5.11 | Acionador alertador para alarme de incêndio | 40 | uni | 42.75 | 23.75 | 66.5 | 2660
5.12 | Central de alarmes para 64 acionadores-alertadores com baterias – completa | 1 | uni | 600 | 200 | 800 | 800
5.13 | Fiação para acionamento e alarme de incêndio - cabo 10 vias | 1200 | m | 1.42 | 1.42 | 2.84 | 3408
6 | REVESTIMENTOS | [6 empty] | 2001.55
REVESTIMENTO INTERNO
6.1 | Chapisco | 80 | m2 | 1.2 | 2.14 | 3.34 | 267.2
6.2 | Massa Grossa (emboço) | 80 | m2 | 2.67 | 10.85 | 13.52 | 1081.6
6.3 | Massa Fina (reboco) | 80 | m2 | 0.63 | 5.63 | 6.26 | 500.8
RODAPÉS/ SOLEIRAS/ PEITORIS
6.4 | Rodapé de madeira, h=7,0cm | 15 | m | 6.25 | 3.88 | 10.13 | 151.95
0
7 | PINTURA | [6 empty] | 11782.75
PINTURA INTERNA
7.1 | Selador acrílico, sobre parede lixada e limpa | 80 | m2 | 0.82 | 2.3 | 3.12 | 249.6
7.2 | Pintura acrílica acetinada, mínimo 2 demãos | 980 | m2 | 2.96 | 4.29 | 7.25 | 7105
7.3 | Pintura esmalte s/ferro, inclusive fundo anti-óxido - mínimo 2 demãos - caixas de hidrante | 20 | m2 | 3.67 | 7.73 | 11.4 | 228
7.4 | Massa óleo p/ madeira (ponsar) | 155 | m2 | 5.25 | 2.64 | 7.89 | 1222.95
7.5 | Pintura esmalte s/ madeira, inclusive fundo branco - mínimo 2 demãos | 155 | m2 | 3.21 | 6.93 | 10.14 | 1571.7
7.6 | Pintura esmalte s/rodapé, inclusive massa, mínimo 2 demãos | 150 | m | 2.86 | 6.51 | 9.37 | 1405.5
| Total | [6 empty] | 95189.29
| BDI ADOTADO JÁ INCLUSO NOS PREÇOS UNITÁRIOS | [6 empty] | 27,00%
COMPOSIÇÃO DO BDI ADOTADO PARA A OBRA/SERVIÇO
ITEM | DESCRIÇÃO | SIGLA | TAXA %
1 | Administração Central | AC | 5
2 | Garantias, Seguros e Imprevistos | G | 1
3 | Riscos | R | 1
4 | Encargos Financeiros | EF | 1
5 | Lucro | L | 9
6 | COFINS | I | 3
7 | PIS |  | 0.65
8 | ISS |  | 3.5
| TOTAL |  | 27
BDI={{[(1+AC/100)x(1+G/100)x(1+R/100)x(1+EF/100)x(1+L/100)] / [1-(I/100)]}-1}x100 = 27,00%
MINISTÉRIO DA EDUCAÇÃO
UNIVERSIDADE FEDERAL DE SANTA MARIA
PRO REITORIA DE INFRAESTRUTURA
Item E : Reforma da SALA 430
ORÇAMENTO PADRÃO - Revisão : 11 12/07/11
Item | Serviços | Quant. | Unid | Preços
|  |  |  | Mat. | M. Obra | P.Serviço | Total Serviço | Total Item
1 | MOVIMENTO DE TERRA / DEMOLIÇÕES | [6 empty] | 294
1.1 | Remoção de divisória tipo divilux | 25 | m2 | 0.05 | 3.85 | 3.9 | 97.5
1.2 | Transporte interno e externo | 30 | d | 0.05 | 6.5 | 6.55 | 196.5
2 | ESQUADRIAS |  |  |  |  | 0 | 0 | 1750.68
2.1 | Puxador conforme detalhe em projeto para porta de vidro temperado | 4 | unid | 161 | 12.8 | 173.8 | 695.2
2.2 | Mola de piso Dorma | 2 | unid | 517.5 | 10.24 | 527.74 | 1055.48
3 | REVESTIMENTOS | [6 empty] | 285.48
DIVISÓRIAS E FORROS
3.1 | Divisória Divilux 35mm N1, com reaproveitamento de material | 18 | m2 | 6.5 | 9.36 | 15.86 | 285.48
| Total | [6 empty] | 2330.16
| BDI ADOTADO JÁ INCLUSO NOS PREÇOS UNITÁRIOS | [6 empty] | 27,00%
COMPOSIÇÃO DO BDI ADOTADO PARA A OBRA/SERVIÇO
ITEM | DESCRIÇÃO | SIGLA | TAXA %
1 | Administração Central | AC | 5
2 | Garantias, Seguros e Imprevistos | G | 1
3 | Riscos | R | 1
4 | Encargos Financeiros | EF | 1
5 | Lucro | L | 9
6 | COFINS | I | 3
7 | PIS |  | 0.65
8 | ISS |  | 3.5
| TOTAL |  | 27
BDI={{[(1+AC/100)x(1+G/100)x(1+R/100)x(1+EF/100)x(1+L/100)] / [1-(I/100)]}-1}x100 = 27,00%
MINISTÉRIO DA EDUCAÇÃO
UNIVERSIDADE FEDERAL DE SANTA MARIA
PRO REITORIA DE INFRAESTRUTURA
Item F : REFORMA E ADAPTAÇÃO DOS BANHEIROS
ORÇAMENTO PADRÃO - Revisão : 11 12/07/11
Item | Serviços | Quant. | Unid | Preços
|  |  |  | Mat. | M. Obra | P.Serviço | Total Serviço | Total Item
1 | SERVIÇOS PRELIMINARES / TECNICOS | [6 empty] | 4587.22
1.1 | Orçamento, cronograma e visita técnica | 142 | m2 | 0.05 | 0.36 | 0.41 | 58.22
1.2 | Administração local | 142 | m2 | 2.5 | 7.5 | 10 | 1420
1.3 | Cópias e despesas legais | 142 | m2 | 0.65 | 0.35 | 1 | 142
1.4 | Tapumes em chapa compensado, altura de 220cm | 60 | m | 35 | 5.25 | 40.25 | 2415
1.5 | Limpeza permanente da obra | 240 | d | 0.1 | 2.2 | 2.3 | 552
2 | MOVIMENTO DE TERRA / DEMOLIÇÕES | [6 empty] | 12816.34
2.1 | Demolição de piso cerâmico , inclusive piso argamassado de 5 cm | 142 | m2 | 0.05 | 8.53 | 8.58 | 1218.36
2.2 | Demolição de alvenaria de tijolos furados de 20cm | 200 | m2 | 0.05 | 5.15 | 5.2 | 1040
2.3 | Demolição de contra piso armado de 8cm | 142 | m2 | 0.05 | 22.5 | 22.55 | 3202.1
2.4 | Remoção de esquadrias | 30 | m2 | 0.05 | 3.41 | 3.46 | 103.8
2.5 | Remoção de louça sanitária | 72 | um | 0.05 | 2.36 | 2.41 | 173.52
2.6 | Remoção de luminárias | 30 | cj | 0.05 | 1 | 1.05 | 31.5
2.7 | remoção de espelhos | 12 | cj | 0.05 | 1.5 | 1.55 | 18.6
2.8 | Remoção de rede hidraulica diametro até 50mm | 120 | m | 0.05 | 4.5 | 11.5 | 1380
2.9 | Remoção de rede hidraulica diametro entre 50 a 100mm | 90 | m | 0.05 | 8.5 | 8.55 | 769.5
2.10 | Transporte e remoção entulhos em aterro licenciado | 54 | m3 | 48.12 | 13.12 | 61.24 | 3306.96
2.11 | Transporte interno e externo | 240 | d | 0.05 | 6.5 | 6.55 | 1572
3 | SUPERESTRUTURA | [5 empty] | 0 | 5227.62
3.1 | Vigas de conc. armado, c/forma, fck 20MPa (usinado bombeado) - completa | 1.5 | m3 | 997.92 | 548.1 | 1546.02 | 2319.03
3.2 | Pilar em concreto armado c/ forma, fck 20Mpa (usinado bombeado) - completo | 1.5 | m3 | 1251.31 | 687.75 | 1939.06 | 2908.59
0
4 | ALVENARIA / VEDAÇÃO |  |  |  |  | 0 | 0 | 8150.55
4.1 | Alvenaria de bloco cerâmico de 20 cm (espessura) | 145 | m2 | 31.27 | 19.04 | 50.31 | 7294.95
4.2 | Alvenaria maciça de 15cm (espessura) | 12 | m2 | 37.32 | 17.26 | 54.58 | 654.96
4.3 | Vergas sobre portas em concreto pré moldado , conforme especificações | 8 | m | 20.13 | 4.95 | 25.08 | 200.64
[6 empty] | 0 | 0
5 | ESQUADRIAS |  |  |  |  | 0 | 0 | 21909.54
5.1 | Porta banheiro semi-oca 60x180cm com marco, guarnição e ferragens, completa | 24 | cj | 351.75 | 37.8 | 389.55 | 9349.2
5.2 | Portas interna semi-oca 70x210cm com marco, guarnição e ferragens, completa | 12 | cj | 388.5 | 44.1 | 432.6 | 5191.2
5.3 | Portas interna semi-oca de correr 60 x 210cm com marco, guarnição e ferragens, completa | 6 | cj | 388.5 | 44.1 | 432.6 | 2595.6
5.4 | Portas interna semi-oca 80x210cm com marco, guarnição e ferragens, completa | 6 | cj | 388.5 | 44.1 | 432.6 | 2595.6
5.5 | Placa de sinalização das portas internas, 12 x 30 cm | 24 | un | 20.84 | 1.64 | 22.48 | 539.52
5.6 | Trava de portas | 12 | un | 4.46 | 1.64 | 6.1 | 73.2
5.7 | Chapa galvanizada para proteção de porta PNE 40x80cm completa, pintada e instalada, colocada nos dois lados da porta | 6 | cj | 223.86 | 37.01 | 260.87 | 1565.22
6 | INSTALAÇÕES ELETRICAS / SPDA | [6 empty] | 10287
6.1 | Luminária circular, de embuitr, para duas lâmpadas fluorescentes compactas de 26W, quatro pinos. Corpo em alumínio repuxado com acabamento em pintura eletrostática epóxi-pó na cor branca. Refletor em alumínio anodizado. Difusor recuado em vidro plano temperado transparente. Modelo ÂMBAR 2xTC-DEL 26W referência ITAIM Iluminação. Lâmpada fluorescente compacta 1x26W com reator eletrônico para 220V, com fluxo luminoso da lâmpada de 1800 lumens, alto fator de potência (=0,97) e com fator de fluxo luminoso de 97%. | 48 | pçs. | 85 | 18.5 | 103.5 | 4968
6.2 | Cabo de cobre monopolar flexível #1,5mm² 750V Afumex Flex 70°C. | 240 | m | 1.14 | 0.7 | 1.84 | 441.6
6.3 | Cabo de cobre monopolar flexível #2,5mm² 750V Afumex Flex 70°C. | 240 | m | 1.85 | 0.7 | 2.55 | 612
6.4 | Caixa de luz 4"x2" de embutir em alvenaria, referência tigreflex, da Tigre e 1 interruptor de 1 tecla simples 15A - referência PIAL LEGRAND linha silentoque com placa. | 12 | pçs. | 13.5 | 10 | 23.5 | 282
6.5 | Caixa de luz 4"x2" de embutir em alvenaria, referência tigreflex, da Tigre e 1 interruptor de 2 teclas simples 15A - referência PIAL LEGRAND linha silentoque com PLACA. | 12 | pçs. | 15.2 | 11.5 | 26.7 | 320.4
6.6 | Caixa de luz 4"x2" de embutir em alvenaria, referência tigreflex, da Tigre e 1 tomada 2P+T universal 20A/250V conforme norma NBR 14136 - referência PIAL LEGRAND linha silentoque com placa. | 18 | pçs. | 24 | 12 | 36 | 648
6.7 | Disjuntor monopolar tipo europeu curva C para 16A - 6kA referência Siemens. | 6 | unid. | 15 | 5 | 20 | 120
6.8 | Disjuntor monopolar tipo europeu curva C para 20A - 6kA referência Siemens. | 6 | unid. | 15 | 5 | 20 | 120
6.9 | Eletroduto de PVC flexível reforçado 3/4" cor laranja Tigreflex. | 300 | m | 1.8 | 1.8 | 3.6 | 1080
6.10 | Eletroduto de aço zincado tipo leve 1" com luvas, braçadeiras tipo D com parafuso, buchas e arruelas - completo - metro linear - pintado com duas mãos de tinta esmalte cinza padrão e fundo galvanoplastico (passagem da fiação telefônica). | 30 | m | 12.5 | 8 | 20.5 | 615
6.11 | Caixa telefônica número 4 (60x60x12cm) | 6 | unid. | 150 | 30 | 180 | 1080
7 | INSTALAÇÕES HIDRAULICAS E SANITARIAS | [6 empty] | 70734.06
ÁGUA FRIA
7.1 | Rede de tubos e conexões de água fria em PVC rígido soldável, composta pelos barriletes, colunas, ramais e sub-ramais, com diâmetro de 25mm, completa e instalada, marca TIGRE ou equivalente | 144 | m | 3.99 | 7 | 10.99 | 1582.56
7.2 | Rede de tubos e conexões de água fria em PVC rígido soldável, composta pelos barriletes, colunas, ramais e sub-ramais, com diâmetro de 32mm, completa e instalada, marca TIGRE ou equivalente | 72 | m | 7.35 | 8.5 | 15.85 | 1141.2
7.3 | Rede de tubos e conexões de água fria em PVC rígido soldável, composta pelos barriletes, colunas, ramais e sub-ramais, com diâmetro de 50mm, completa e instalada, marca TIGRE ou equivalente | 36 | m | 12.6 | 11.5 | 24.1 | 867.6
7.4 | Rede de tubos e conexões de água fria em PVC rígido soldável, composta pelos barriletes, colunas, ramais e sub-ramais, com diâmetro de 75mm, completa e instalada, marca TIGRE ou equivalente | 36 | m | 28.35 | 12.5 | 40.85 | 1470.6
7.5 | Registro de gaveta metalico bruto 3", completo instalado | 6 | unid. | 425.25 | 45 | 470.25 | 2821.5
ESGOTO SANITÁRIO
7.6 | Caixa sifonada c/ grelha e porta grelha de aço inox, PVC, 150x150x50mm, c/ antiinfiltração, completa e instalada, marca TIGRE ou equivalente | 24 | unid. | 31.5 | 21.5 | 53 | 1272
7.7 | Rede de tubos e conexões de esgoto sanitário em PVC tipo esgoto, composta pelos ramais de descarga, de esgoto, de ventilação, tubos de queda e colunas de ventilação, com diâmetro de 40mm, completa e instalada, marca TIGRE ou equivalente | 36 | m | 3.78 | 8.5 | 12.28 | 442.08
7.8 | Rede de tubos e conexões de esgoto sanitário em PVC tipo esgoto, composta pelos ramais de descarga, de esgoto, de ventilação, tubos de queda e colunas de ventilação, com diâmetro de 50mm, completa e instalada, marca TIGRE ou equivalente | 36 | m | 6.72 | 9.5 | 16.22 | 583.92
7.9 | Rede de tubos e conexões de esgoto sanitário em PVC tipo esgoto, composta pelos ramais de descarga, de esgoto, de ventilação, tubos de queda e colunas de ventilação, com diâmetro de 75mm, completa e instalada,marca TIGRE ou equivalente | 72 | m | 8.4 | 11.5 | 19.9 | 1432.8
7.10 | Rede de tubos e conexões de esgoto sanitário em PVC tipo esgoto, composta pelos ramais de descarga, de esgoto, de ventilação, tubos de queda e colunas de ventilação, com diâmetro de 100mm, completa e instalada,marca TIGRE ou equivalente | 108 | m | 12.6 | 12.5 | 25.1 | 2710.8
APARELHOS HIDROSSANITÁRIOS - LOUÇAS E METAIS
7.11 | Bacia sanitária de louça c/ caixa acoplada, completa (inclusive c/ assento de PVC) e instalada, cor branca, marca DECA RAVENA ou equivalente | 24 | unid. | 345.45 | 20.66 | 366.11 | 8786.64
7.12 | Bacia sanitária de louça completa (inclusive c/ assento de PVC) e instalada, cor branca, marca DECA (ravena) para PNE | 6 | unid. | 415 | 56.7 | 471.7 | 2830.2
7.13 | Lavatório de louça de canto , c/ metais cromados, completo e instalado, cor branca, marca DECA L76 MASTER ou equivalente para PNE | 6 | unid. | 712.5 | 16.53 | 729.03 | 4374.18
7.14 | Mictório individual de louça, tipo parede, c/ sifão integrado, completo e instalado, cor branca, marca DECA (ravena) ou equivalente | 12 | unid. | 196 | 16.53 | 212.53 | 2550.36
7.15 | Válvula automática p/ mictório tipo pressmatic, c/ acabamento e tecla metálicos, 1/2", completa e instalada, marca DOCOL ou equivalente | 12 | unid. | 241 | 16.53 | 257.53 | 3090.36
7.16 | Válvula de descarga p/ bacia sanitária c/ DUAS TECLAS DE ACIONAMENTO metálicos, p/ descarga de 6 litros por ciclo, completa e instalada, marca DOCOL ou equivalente | 6 | unid | 178 | 28.35 | 206.35 | 1238.1
7.17 | Divisória de separação do mictório 40x70cm, de granito cinza mauá, 2,5cm de espessura, completo e instalado | 12 | unid. | 131 | 28.35 | 159.35 | 1912.2
7.18 | Tampo de granito cinza mauá 160x55cm e 2cm de espessura, c/ espelho de 7cm altura e 2cm de espessura, c/ duas cubas ovais cada, completo e instalado c/ metais cromados, cubas marca DECA ou equivalente | 12 | unid. | 725 | 110.25 | 835.25 | 10023
7.19 | Torneira automática, metálica, cromada, tipo pressmatic luxo de mesa c/ arejador econômico, 1/2", completa e instalada, marca DOCOL ou equivalente | 30 | unid. | 245 | 4.41 | 249.41 | 7482.3
7.20 | Torneira tipo de mesa giratória (1/2") com articulador da linha Reggia da DOCOL (cod. 55300106) ou equivalente | 6 | unid. | 136 | 4.41 | 140.41 | 842.46
7.21 | Torneira metálica convencional de parede, c/ adaptador de bico na saída p/ limpeza, 1/2", marca DOCOL ou equivalente. | 18 | unid. | 93 | 4.41 | 97.41 | 1753.38
7.22 | Registro de gaveta metálico, com acabamento (Itapema bella), completo e instalado, 1", marca DOCOL ou equivalente | 24 | unid. | 84 | 9.92 | 93.92 | 2254.08
7.23 | Tanque inox 24 litros | 6 | unid | 367.5 | 27.82 | 395.32 | 2371.92
7.24 | Porta papel higiênico, cor branca, acrílico rolão, completo e instalado | 30 | unid. | 37 | 2.73 | 39.73 | 1191.9
7.25 | Conjunto composto por 3 barras de apoio para banheiros de PNE, cromadas, marca DECA ou equivalente, conforme especificações. | 6 | cj. | 314 | 17.32 | 331.32 | 1987.92
7.26 | Ducha higienica deca, cod. 9896C / 4896d ou similar | 6 | unid. | 225 | 15 | 240 | 1440
7.27 | Dispensador de sabonete com reservatorio de 1 litro - marca docol codigo 17200006 ou similar | 12 | cj. | 85 | 15 | 100 | 1200
7.28 | Dispenser para toalha de papel | 12 | cj. | 75 | 15 | 90 | 1080
0
8 | REVESTIMENTOS | [6 empty] | 77057.14
REVESTIMENTO INTERNO
8.1 | Chapisco | 350 | m2 | 1.2 | 2.14 | 3.34 | 1169
8.2 | Massa Grossa (emboço) | 350 | m2 | 2.67 | 10.85 | 13.52 | 4732
8.3 | Massa Fina (reboco) | 50 | m2 | 0.63 | 5.63 | 6.26 | 313
8.4 | Azulejo 30 x 45 cm sobre emboço, com rejunte completo | 372 | m2 | 37.5 | 9.5 | 47 | 17484
8.5 | Rodameio com pastilha mosaico portobello ou similar 7,5 x 30cm | 126 | m | 78 | 5.62 | 83.62 | 10536.12
DIVISÓRIAS E FORROS
8.6 | Forro gesso acartonado, completo | 142 | m2 | 44.62 | 8.26 | 52.88 | 7508.96
8.7 | Divisória com chapas de fibrocimento tipo master borda 40 mm da brasilit ou equivalente | 90 | m2 | 145 | 17.5 | 162.5 | 14625
8.8 | Parede Gesso Acartonado RU, completa | 100 | m2 | 87.15 | 19.01 | 106.16 | 10616
| PISOS E PAVIMENTAÇÕES |  |  |  |  | 0 | 0
8.9 | Cimentado-base p/ piso colado (cerâmica, forração, piso vinilico) , traço 1:4, e=4cm | 142 | m2 | 9.28 | 3.99 | 13.27 | 1884.34
8.10 | Piso porcelanatto 45x45, espessura 8mm, inclusive rejuntamento | 142 | m² | 42.5 | 12.5 | 55 | 7810
RODAPÉS/ SOLEIRAS/ PEITORIS
8.11 | Rodapé de porcelanatto, h=7,0cm | 60 | m | 2.112 | 4.2 | 6.312 | 378.72
0
9 | VIDROS | [5 empty] | 0 | 4822.5
9.1 | Espelho 50 x90cm , e =4mm - PNE | 6 | un | 145 | 26.25 | 171.25 | 1027.5
9.2 | Espelho 170x80cm, e=4mm | 12 | un | 290 | 26.25 | 316.25 | 3795
10 | PINTURA | [6 empty] | 16453.96
PINTURA INTERNA
10.1 | Selador acrílico, sobre parede lixada e limpa | 50 | m2 | 0.82 | 2.3 | 3.12 | 156
10.2 | Pintura acrílica acetinada, mínimo 2 demãos | 320 | m2 | 2.96 | 4.29 | 7.25 | 2320
10.3 | Massa PVA | 142 | m2 | 3.26 | 7.45 | 10.71 | 1520.82
10.4 | Massa acrílica | 288 | m2 | 5.61 | 7.1 | 12.71 | 3660.48
10.5 | Pintura esmalte s/ferro, inclusive fundo anti-óxido - mínimo 2 demãos | 54 | m2 | 3.67 | 7.73 | 11.4 | 615.6
10.6 | Massa óleo p/ madeira (ponsar) | 140 | m2 | 5.25 | 2.64 | 7.89 | 1104.6
10.7 | Pintura esmalte s/ madeira, inclusive fundo branco - mínimo 2 demãos | 140 | m2 | 3.21 | 6.93 | 10.14 | 1419.6
10.8 | Pintura esmalte s/ painel de fibrocimento, inclusive fundo branco - mínimo 2 demãos | 180 | m2 | 3.21 | 6.93 | 10.14 | 1825.2
10.9 | Pintura epóxi sobre massa acrílica, mínimo 2 demãos | 198 | m2 | 11.56 | 6.61 | 18.17 | 3597.66
10.10 | Aplicação de fungicida sobre madeira (portas, marcos e janelas) | 75 | m2 | 1.55 | 1.57 | 3.12 | 234
11 | SERVIÇOS COMPLEMENTARES | [6 empty] | 146.88
11.1 | Limpeza fina geral para entrega de obra | 144 | m2 | 0.3 | 0.72 | 1.02 | 146.88
| Total | [6 empty] | 232192.81
| BDI ADOTADO JÁ INCLUSO NOS PREÇOS UNITÁRIOS | [6 empty] | 27,00%
COMPOSIÇÃO DO BDI ADOTADO PARA A OBRA/SERVIÇO
ITEM | DESCRIÇÃO | SIGLA | TAXA %
1 | Administração Central | AC | 5
2 | Garantias, Seguros e Imprevistos | G | 1
3 | Riscos | R | 1
4 | Encargos Financeiros | EF | 1
5 | Lucro | L | 9
6 | COFINS | I | 3
7 | PIS |  | 0.65
8 | ISS |  | 3.5
| TOTAL |  | 27
BDI={{[(1+AC/100)x(1+G/100)x(1+R/100)x(1+EF/100)x(1+L/100)] / [1-(I/100)]}-1}x100 = 27,00%
Total | [7 empty] | #VALUE!
CRONOGRAMA FÍSICO-FINANCEIRO
OBRA / SERVIÇO:REFORMA DA REITORIA
It | DESCRIÇÃO | 30 dias | 60 dias | 90 dias | 120 dias | 150 dias | 180 dias | 210 dias | 240 dias | TOTAL
1 | SERVIÇOS PRELIMINARES/TECNICOS | 100% | [7 empty] | 100%
|  | 0 | [7 empty] | 0
2 | MOVIMENTO DE TERRA | 50% | 20% | 30% | [5 empty] | 100%
|  | 0 | 0 | 0 | [5 empty] | 0
3 | SUPERESTRUTURA |  |  | 100% | [5 empty] | 100%
|  |  |  | 0 | [5 empty] | 0
4 | ALVENARIA / VEDAÇÃO |  |  | 20% | 80% |  |  |  |  | 100%
|  |  |  | 0 | 0 |  |  |  |  | 0
5 | ESQUADRIAS |  |  |  |  | 50% | 50% |  |  | 100%
[6 empty] | 0 | 0 |  |  | 0
6 | INSTALAÇÕES ELETRICAS /SPDA | [5 empty] | 40% | 40% | 20% | 100%
[7 empty] | 0 | 0 | 0 | 0
7 | INSTALAÇÕES LÓGICA E TELEFONICA | [6 empty] | 100% | 0% | 100%
[8 empty] | 0 | 0 | 0
8 | INSTALAÇÕES HIDRAULICAS | [5 empty] | 50% | 20% | 30% | 100%
[7 empty] | 0 | 0 | 0 | 0
9 | INSTALAÇÕES DE COMBATE A INCENDIO |  |  |  |  | 40% | 40% | 20% |  | 100%
[6 empty] | 0 | 0 | 0 |  | 0
10 | REVESTIMENTOS | [5 empty] | 40% | 30% | 30% | 100%
[7 empty] | 0 | 0 | 0 | 0
11 | VIDROS | [7 empty] | 100% | 100%
[9 empty] | 0 | 0
12 | PINTURAS | [5 empty] | 40% | 30% | 30% | 100%
[7 empty] | 0 | 0 | 0 | 0
13 | SERVIÇOS COMPLEMENTARES | [7 empty] | 100% | 100%
[9 empty] | 0 | 0
|  | 0 | 0 | 0 | 0 | 0 | 0 | 0 | 0 | 0
TOTAL GERAL | [9 empty] | 0

## CRONOGRAMA
CRONOGRAMA FÍSICO-FINANCEIRO
OBRA / SERVIÇO:REFORMA DA REITORIA
It | DESCRIÇÃO | 30 dias | 60 dias | 90 dias | 120 dias | 150 dias | 180 dias | 210 dias | 240 dias | TOTAL
1 | SERVIÇOS PRELIMINARES/TECNICOS | 100% | [7 empty] | 100%
|  | 14148.23 | [7 empty] | 14148.23
2 | MOVIMENTO DE TERRA | 50% | 20% | 30% | [5 empty] | 100%
|  | 11527.7275 | 4611.091 | 6916.6365 | [5 empty] | 23055.455
3 | SUPERESTRUTURA |  |  | 100% | [5 empty] | 100%
|  |  |  | 6770.58 | [5 empty] | 6770.58
4 | ALVENARIA / VEDAÇÃO |  |  | 20% | 80% |  |  |  |  | 100%
|  |  |  | 2520.027 | 10080.108 |  |  |  |  | 12600.135
5 | ESQUADRIAS |  |  |  |  | 50% | 50% |  |  | 100%
[6 empty] | 40995.83 | 40995.83 |  |  | 81991.66
6 | INSTALAÇÕES ELETRICAS /SPDA | [5 empty] | 40% | 40% | 20% | 100%
[7 empty] | #VALUE! | #VALUE! | #VALUE! | #VALUE!
7 | INSTALAÇÕES LÓGICA E TELEFONICA | [6 empty] | 100% | 0% | 100%
[8 empty] | #VALUE! | #VALUE! | #VALUE!
8 | INSTALAÇÕES HIDRAULICAS | [5 empty] | 50% | 20% | 30% | 100%
[7 empty] | 35367.03 | 14146.812 | 21220.218 | 70734.06
9 | INSTALAÇÕES DE COMBATE A INCENDIO |  |  |  |  | 40% | 40% | 20% |  | 100%
[6 empty] | 234.496 | 234.496 | 117.248 |  | 586.24
10 | REVESTIMENTOS | [5 empty] | 40% | 30% | 30% | 100%
[7 empty] | 62655.356 | 46991.517 | 46991.517 | 156638.39
11 | VIDROS | [7 empty] | 100% | 100%
[9 empty] | 8226.55 | 8226.55
12 | PINTURAS | [5 empty] | 40% | 30% | 30% | 100%
[7 empty] | 18308.788 | 13731.591 | 13731.591 | 45771.97
13 | SERVIÇOS COMPLEMENTARES | [7 empty] | 100% | 100%
[9 empty] | 1551.22 | 1551.22
|  | 25675.9575 | 4611.091 | 16207.2435 | 10080.108 | 41230.326 | #VALUE! | #VALUE! | #VALUE! | #VALUE!
TOTAL GERAL | [9 empty] | #VALUE!

## somatorio de todos itens
soma | #VALUE!